## Альбом
Приложение № 1
Приложение № 1 к Контракту №____ от ___ ________2022г
СОГЛАСОВАНО: | [9 empty] | УТВЕРЖДАЮ:
Глава Далайского сельсовета
В.В. Лахмоткин
"_____" ________________ 2021 года | [12 empty] | "_____" ________________ 2021 года
Наименование редакции сметных нормативов | [13 empty] | Территориальные единичные расценки Красноярского края: - на ремонтно-строительные работы; - на строительные и специальные строительные работы; - на монтаж оборудования; - на капитальный ремонт оборудования; - на пусконаладочные работы; - сборники сметных цен на материалы, изделия и конструкции, применяемые в строительстве; - сметные расценки на эксплуатацию строительных машин и автотранспортных средств.
Наименование программного продукта |  |  | "ГРАНД-Смета 2021"
(наименование стройки)
Капитальный ремонт водонапорной башни в д.Черниговка, Далайского сельсовета
(наименование объекта капитального строительства)
ЛОКАЛЬНЫЙ СМЕТНЫЙ РАСЧЕТ (СМЕТА) №
Капитальный ремонт водонапорной башни в д.Черниговка, Далайского сельсовета | [14 empty] | Водонапорная башня 15м3 Черниговка ФЕР
(наименование конструктивного решения)
Составлен | базисно-индексным | методом
Основание
(проектная и (или) иная техническая документация)
Составлен(а) в текущем (базисном) уровне цен |  |  | 3кв. 2021г.
Сметная стоимость с учетом аукциона |  | 2648.2323 |  | тыс.руб.
Сметная стоимость |  | 2661.54 | (273,26) | тыс.руб.
в том числе:
| строительных работ | 2099.44 | (215,55) | тыс.руб. |  | Средства на оплату труда рабочих |  |  |  |  | 0 | (4,42) | тыс.руб.
| монтажных работ | 118.51 | (12,17) | тыс.руб. |  | Нормативные затраты труда рабочих | [5 empty] | 483.48 | чел.час.
| оборудования | 0 | (0) | тыс.руб. |  | Нормативные затраты труда машинистов | [5 empty] | 66.33 | чел.час.
| прочих затрат | 0 | (0) | тыс.руб. |  | Расчетный измеритель конструктивного решения
№ п/п | Обоснование | Наименование работ и затрат |  |  | Единица измерения | Количество |  |  | Сметная стоимость в базисном уровне цен (в текущем уровне цен (гр. 8) для ресурсов, отсутствующих в СНБ), руб. |  |  | Индексы | Сметная стоимость в текущем уровне цен, руб.
[6 empty] | на единицу | коэффициенты | всего с учетом коэффициентов | на единицу | коэффициенты | всего
1 | 2 | 3 |  |  | 4 | 5 | 6 | 7 | 8 | 9 | 10 | 11 | 12
Раздел 1. Демонтаж башни | [15 empty] | Раздел 1. Демонтаж башни
1 | ФЕР01-01-004-01 | Разработка грунта в отвал экскаваторами "драглайн" или "обратная лопата" с ковшом вместимостью: 0,4 (0,3-0,45) м3, группа грунтов 1 |  |  | 4: 1000 м3; 7: 0,2 |  |  |  | Разработка грунта в отвал экскаваторами "драглайн" или "обратная лопата" с ковшом вместимостью: 0,4 (0,3-0,45) м3, группа грунтов 1
|  | Объем=200/1000 | [15 empty] | Объем=200/1000
| 1 | ОТ |  |  | 8: 43.76; 10: 8.75 | [5 empty] | ОТ
| 2 | ЭМ |  |  | 8: 1337.36; 10: 267.47 | [5 empty] | ЭМ
| 3 | в т.ч. ОТм |  |  | 8: 329.4; 10: 65.88 | [5 empty] | в т.ч. ОТм
|  | ЗТ |  |  | 4: чел.-ч; 5: 5,61; 7: 1,122 | [6 empty] | ЗТ
|  | ЗТм |  |  | 4: чел.-ч; 5: 24,4; 7: 4,88 | [6 empty] | ЗТм
|  | Итого по расценке |  |  | 8: 1381.12; 10: 276.22 | [7 empty] | Итого по расценке
|  | ФОТ |  |  | 10: 74.63 | [6 empty] | ФОТ
| Приказ Минстроя России № 812/пр от 21.12.2020 Прил. п.1.1 | НР Земляные работы, выполняемые механизированным способом |  |  | 4: %; 5: 92; 7: 92; 10: 68.66 | [6 empty] | НР Земляные работы, выполняемые механизированным способом
| Приказ Минстроя России № 774/пр от 11.12.2020 Прил. п.1.1 | СП Земляные работы, выполняемые механизированным способом |  |  | 4: %; 5: 46; 6: 0,85; 7: 39,1; 10: 29.18 | [6 empty] | СП Земляные работы, выполняемые механизированным способом
|  | Всего по позиции |  |  | 10: 374.06 | [8 empty] | Всего по позиции
2 | ФЕР01-01-030-05 | Разработка грунта с перемещением до 10 м бульдозерами мощностью: 79 кВт (108 л.с.), группа грунтов 1 |  |  | 4: 1000 м3; 7: 0,2 |  |  |  | Разработка грунта с перемещением до 10 м бульдозерами мощностью: 79 кВт (108 л.с.), группа грунтов 1
|  | Объем=200/1000 | [15 empty] | Объем=200/1000
| 2 | ЭМ |  |  | 8: 434.89; 10: 86.98 | [5 empty] | ЭМ
| 3 | в т.ч. ОТм |  |  | 8: 74.25; 10: 14.85 | [5 empty] | в т.ч. ОТм
|  | ЗТм |  |  | 4: чел.-ч; 5: 5,5; 7: 1,1 | [6 empty] | ЗТм
|  | Итого по расценке |  |  | 8: 434.89; 10: 86.98 | [7 empty] | Итого по расценке
|  | ФОТ |  |  | 10: 14.85 | [6 empty] | ФОТ
| Приказ Минстроя России № 812/пр от 21.12.2020 Прил. п.1.1 | НР Земляные работы, выполняемые механизированным способом |  |  | 4: %; 5: 92; 7: 92; 10: 13.66 | [6 empty] | НР Земляные работы, выполняемые механизированным способом
| Приказ Минстроя России № 774/пр от 11.12.2020 Прил. п.1.1 | СП Земляные работы, выполняемые механизированным способом |  |  | 4: %; 5: 46; 6: 0,85; 7: 39,1; 10: 5.81 | [6 empty] | СП Земляные работы, выполняемые механизированным способом
|  | Всего по позиции |  |  | 10: 106.45 | [8 empty] | Всего по позиции
3 | ФЕРм35-01-100-03 | Демонтаж башни водонапорной стальной (прим.) | [14 empty] | Демонтаж башни водонапорной стальной (прим.) | bar: 4; 7
|  | Демонтаж ОЗП=0,7; ЭМ=0,7 к расх.; ЗПМ=0,7; МАТ=0 к расх.; ТЗ=0,7; ТЗМ=0,7 | [20 empty] | Демонтаж ОЗП=0,7; ЭМ=0,7 к расх.; ЗПМ=0,7; МАТ=0 к расх.; ТЗ=0,7; ТЗМ=0,7
| 1 | ОТ |  |  | 8: 510.69; 9: 0,7; 10: 357.48 | [5 empty] | ОТ
| 2 | ЭМ |  |  | 8: 958.78; 9: 0,7; 10: 671.15 | [5 empty] | ЭМ
| 3 | в т.ч. ОТм |  |  | 8: 115.9; 9: 0,7; 10: 81.13 | [5 empty] | в т.ч. ОТм
| 4 | М |  |  | 8: 118.66; 9: 0; 10: 0 | [5 empty] | М
|  | ЗТ |  |  | 4: чел.-ч; 5: 53,7; 6: 0,7; 7: 37,59 | [6 empty] | ЗТ
|  | ЗТм |  |  | 4: чел.-ч; 5: 8,83; 6: 0,7; 7: 6,181 | [6 empty] | ЗТм
|  | Итого по расценке |  |  | 8: 1588.13; 10: 1028.63 | [7 empty] | Итого по расценке
|  | ФОТ |  |  | 10: 438.61 | [6 empty] | ФОТ
| Приказ Минстроя России № 812/пр от 21.12.2020 Прил. п.51.1 | НР Прокладка и монтаж сетей связи |  |  | 4: %; 5: 90; 7: 90; 10: 394.75 | [6 empty] | НР Прокладка и монтаж сетей связи
| Приказ Минстроя России № 774/пр от 11.12.2020 Прил. п.51.1 | СП Прокладка и монтаж сетей связи |  |  | 4: %; 5: 46; 7: 46; 10: 201.76 | [6 empty] | СП Прокладка и монтаж сетей связи
|  | Всего по позиции |  |  | 10: 1625.14 | [8 empty] | Всего по позиции
4 | ФЕР46-04-003-06 | Разборка железобетонных конструкций объемом более 1 м3 при помощи отбойных молотков из бетона марки: 100 |  |  | 4: м3; 7: 6,2 |  |  |  | Разборка железобетонных конструкций объемом более 1 м3 при помощи отбойных молотков из бетона марки: 100
| 1 | ОТ |  |  | 8: 103.3; 10: 640.46 | [5 empty] | ОТ
| 2 | ЭМ |  |  | 8: 236.86; 10: 1468.53 | [5 empty] | ЭМ
| 4 | М |  |  | 8: 22.45; 10: 139.19 | [5 empty] | М
|  | ЗТ |  |  | 4: чел.-ч; 5: 12,11; 7: 75,082 | [6 empty] | ЗТ
|  | Итого по расценке |  |  | 8: 362.61; 10: 2248.18 | [7 empty] | Итого по расценке
|  | ФОТ |  |  | 10: 640.46 | [6 empty] | ФОТ
| Приказ Минстроя России № 812/пр от 21.12.2020 Прил. п.40.2 | НР Работы по реконструкции зданий и сооружений: разборка отдельных конструктивных элементов здания (сооружения), а также зданий (сооружений) в целом |  |  | 4: %; 5: 91; 7: 91; 10: 582.82 | [6 empty] | НР Работы по реконструкции зданий и сооружений: разборка отдельных конструктивных элементов здания (сооружения), а также зданий (сооружений) в целом
| Приказ Минстроя России № 774/пр от 11.12.2020 Прил. п.40.2 | СП Работы по реконструкции зданий и сооружений: разборка отдельных конструктивных элементов здания (сооружения), а также зданий (сооружений) в целом |  |  | 4: %; 5: 52; 7: 52; 10: 333.04 | [6 empty] | СП Работы по реконструкции зданий и сооружений: разборка отдельных конструктивных элементов здания (сооружения), а также зданий (сооружений) в целом
|  | Всего по позиции |  |  | 10: 3164.04 | [8 empty] | Всего по позиции
|  | Итого по разделу 1 Демонтаж башни |  |  | 10: 5269.69 | [10 empty] | Итого по разделу 1 Демонтаж башни
Раздел 2. Монтаж башни | [15 empty] | Раздел 2. Монтаж башни
5 | ФЕР01-01-004-04 | Разработка грунта в отвал экскаваторами "драглайн" или "обратная лопата" с ковшом вместимостью: 0,25 м3, группа грунтов 1 |  |  | 4: 1000 м3; 7: 0,015 |  |  |  | Разработка грунта в отвал экскаваторами "драглайн" или "обратная лопата" с ковшом вместимостью: 0,25 м3, группа грунтов 1
|  | Объем=15/1000 | [15 empty] | Объем=15/1000
| 1 | ОТ |  |  | 8: 65.91; 10: 0.99 | [5 empty] | ОТ
| 2 | ЭМ |  |  | 8: 2709.39; 10: 40.64 | [5 empty] | ЭМ
| 3 | в т.ч. ОТм |  |  | 8: 448.92; 10: 6.73 | [5 empty] | в т.ч. ОТм
|  | ЗТ |  |  | 4: чел.-ч; 5: 8,45; 7: 0,12675 | [6 empty] | ЗТ
|  | ЗТм |  |  | 4: чел.-ч; 5: 38,7; 7: 0,5805 | [6 empty] | ЗТм
|  | Итого по расценке |  |  | 8: 2775.3; 10: 41.63 | [7 empty] | Итого по расценке
|  | ФОТ |  |  | 10: 7.72 | [6 empty] | ФОТ
| Приказ Минстроя России № 812/пр от 21.12.2020 Прил. п.1.1 | НР Земляные работы, выполняемые механизированным способом |  |  | 4: %; 5: 92; 7: 92; 10: 7.1 | [6 empty] | НР Земляные работы, выполняемые механизированным способом
| Приказ Минстроя России № 774/пр от 11.12.2020 Прил. п.1.1 | СП Земляные работы, выполняемые механизированным способом |  |  | 4: %; 5: 46; 6: 0,85; 7: 39,1; 10: 3.02 | [6 empty] | СП Земляные работы, выполняемые механизированным способом
|  | Всего по позиции |  |  | 10: 51.75 | [8 empty] | Всего по позиции
6 | ФЕР01-02-056-01 | Разработка грунта вручную в траншеях шириной более 2 м и котлованах площадью сечения до 5 м2 с креплениями, глубина траншей и котлованов: до 2 м, группа грунтов 1 |  |  | 4: 100 м3; 7: 0,02 |  |  |  | Разработка грунта вручную в траншеях шириной более 2 м и котлованах площадью сечения до 5 м2 с креплениями, глубина траншей и котлованов: до 2 м, группа грунтов 1
|  | Объем=2/100 | [15 empty] | Объем=2/100
| 1 | ОТ |  |  | 8: 1357.56; 10: 27.15 | [5 empty] | ОТ
|  | ЗТ |  |  | 4: чел.-ч; 5: 162; 7: 3,24 | [6 empty] | ЗТ
|  | Итого по расценке |  |  | 8: 1357.56; 10: 27.15 | [7 empty] | Итого по расценке
|  | ФОТ |  |  | 10: 27.15 | [6 empty] | ФОТ
| Приказ Минстроя России № 812/пр от 21.12.2020 Прил. п.1.2 | НР Земляные работы, выполняемые ручным способом |  |  | 4: %; 5: 89; 7: 89; 10: 24.16 | [6 empty] | НР Земляные работы, выполняемые ручным способом
| Приказ Минстроя России № 774/пр от 11.12.2020 Прил. п.1.2 | СП Земляные работы, выполняемые ручным способом |  |  | 4: %; 5: 40; 6: 0,85; 7: 34; 10: 9.23 | [6 empty] | СП Земляные работы, выполняемые ручным способом
|  | Всего по позиции |  |  | 10: 60.54 | [8 empty] | Всего по позиции
7 | ФЕР01-01-034-01 | Засыпка траншей и котлованов с перемещением грунта до 5 м бульдозерами мощностью: 96 кВт (130 л.с.), группа грунтов 1 |  |  | 4: 1000 м3; 7: 0,017 |  |  |  | Засыпка траншей и котлованов с перемещением грунта до 5 м бульдозерами мощностью: 96 кВт (130 л.с.), группа грунтов 1
|  | Объем=17/1000 | [15 empty] | Объем=17/1000
| 2 | ЭМ |  |  | 8: 505.05; 10: 8.59 | [5 empty] | ЭМ
| 3 | в т.ч. ОТм |  |  | 8: 72.5; 10: 1.23 | [5 empty] | в т.ч. ОТм
|  | ЗТм |  |  | 4: чел.-ч; 5: 5,37; 7: 0,09129 | [6 empty] | ЗТм
|  | Итого по расценке |  |  | 8: 505.05; 10: 8.59 | [7 empty] | Итого по расценке
|  | ФОТ |  |  | 10: 1.23 | [6 empty] | ФОТ
| Приказ Минстроя России № 812/пр от 21.12.2020 Прил. п.1.1 | НР Земляные работы, выполняемые механизированным способом |  |  | 4: %; 5: 92; 7: 92; 10: 1.13 | [6 empty] | НР Земляные работы, выполняемые механизированным способом
| Приказ Минстроя России № 774/пр от 11.12.2020 Прил. п.1.1 | СП Земляные работы, выполняемые механизированным способом |  |  | 4: %; 5: 46; 6: 0,85; 7: 39,1; 10: 0.48 | [6 empty] | СП Земляные работы, выполняемые механизированным способом
|  | Всего по позиции |  |  | 10: 10.2 | [8 empty] | Всего по позиции
8 | ФЕР08-01-002-02 | Устройство основания под фундаменты щебеночного |  |  | 4: м3; 7: 2,3 |  |  |  | Устройство основания под фундаменты щебеночного
| 1 | ОТ |  |  | 8: 19.61; 10: 45.1 | [5 empty] | ОТ
| 2 | ЭМ |  |  | 8: 49.14; 10: 113.02 | [5 empty] | ЭМ
| 3 | в т.ч. ОТм |  |  | 8: 5.56; 10: 12.79 | [5 empty] | в т.ч. ОТм
| 4 | М |  |  | 8: 0.37; 10: 0.85 | [5 empty] | М
|  | ЗТ |  |  | 4: чел.-ч; 5: 2,4; 7: 5,52 | [6 empty] | ЗТ
|  | ЗТм |  |  | 4: чел.-ч; 5: 0,54; 7: 1,242 | [6 empty] | ЗТм
|  | Итого по расценке |  |  | 8: 69.12; 10: 158.97 | [7 empty] | Итого по расценке
|  | ФОТ |  |  | 10: 57.89 | [6 empty] | ФОТ
| Приказ Минстроя России № 812/пр от 21.12.2020 Прил. п.8 | НР Конструкции из кирпича и блоков |  |  | 4: %; 5: 110; 7: 110; 10: 63.68 | [6 empty] | НР Конструкции из кирпича и блоков
| Приказ Минстроя России № 774/пр от 11.12.2020 Прил. п.8 | СП Конструкции из кирпича и блоков |  |  | 4: %; 5: 69; 6: 0,85; 7: 58,65; 10: 33.95 | [6 empty] | СП Конструкции из кирпича и блоков
|  | Всего по позиции |  |  | 10: 256.6 | [8 empty] | Всего по позиции
9 | ФССЦ-02.2.05.04-0052 | Щебень для строительных работ марка 800, фракция 40-70 мм |  |  | 4: м3; 7: 2,99; 8: 125.95; 10: 376.59 |  |  |  | Щебень для строительных работ марка 800, фракция 40-70 мм
10 | ФЕР06-01-001-01 | Устройство бетонной подготовки |  |  | 4: 100 м3; 7: 0,0185 |  |  |  | Устройство бетонной подготовки
|  | Объем=1,85/100 | [15 empty] | Объем=1,85/100
| 1 | ОТ |  |  | 8: 1404; 10: 25.97 | [5 empty] | ОТ
| 2 | ЭМ |  |  | 8: 1587.74; 10: 29.37 | [5 empty] | ЭМ
| 3 | в т.ч. ОТм |  |  | 8: 244.51; 10: 4.52 | [5 empty] | в т.ч. ОТм
| 4 | М |  |  | 8: 905.49; 10: 16.75 | [5 empty] | М
|  | ЗТ |  |  | 4: чел.-ч; 5: 180; 7: 3,33 | [6 empty] | ЗТ
|  | ЗТм |  |  | 4: чел.-ч; 5: 18,13; 7: 0,335405 | [6 empty] | ЗТм
|  | Итого по расценке |  |  | 8: 3897.23; 10: 72.09 | [7 empty] | Итого по расценке
|  | ФОТ |  |  | 10: 30.49 | [6 empty] | ФОТ
| Приказ Минстроя России № 812/пр от 21.12.2020 Прил. п.6 | НР Бетонные и железобетонные монолитные конструкции и работы в строительстве |  |  | 4: %; 5: 102; 7: 102; 10: 31.1 | [6 empty] | НР Бетонные и железобетонные монолитные конструкции и работы в строительстве
| Приказ Минстроя России № 774/пр от 11.12.2020 Прил. п.6 | СП Бетонные и железобетонные монолитные конструкции и работы в строительстве |  |  | 4: %; 5: 58; 6: 0,85; 7: 49,3; 10: 15.03 | [6 empty] | СП Бетонные и железобетонные монолитные конструкции и работы в строительстве
|  | Всего по позиции |  |  | 10: 118.22 | [8 empty] | Всего по позиции
11 | ФССЦ-04.1.02.05-0005 | Бетон тяжелый, класс: В12,5 (М150) |  |  | 4: м3; 7: 1,887; 8: 600; 10: 1132.2 |  |  |  | Бетон тяжелый, класс: В12,5 (М150)
12 | ФЕР06-01-005-05 | Устройство железобетонных фундаментов общего назначения объемом: до 25 м3 |  |  | 4: 100 м3; 7: 0,062 |  |  |  | Устройство железобетонных фундаментов общего назначения объемом: до 25 м3
|  | Объем=6,2/100 | [15 empty] | Объем=6,2/100
| 1 | ОТ |  |  | 8: 2871.99; 10: 178.06 | [5 empty] | ОТ
| 2 | ЭМ |  |  | 8: 2074.37; 10: 128.61 | [5 empty] | ЭМ
| 3 | в т.ч. ОТм |  |  | 8: 258.33; 10: 16.02 | [5 empty] | в т.ч. ОТм
| 4 | М |  |  | 8: 2932.28; 10: 181.8 | [5 empty] | М
|  | ЗТ |  |  | 4: чел.-ч; 5: 342,72; 7: 21,24864 | [6 empty] | ЗТ
|  | ЗТм |  |  | 4: чел.-ч; 5: 19,37; 7: 1,20094 | [6 empty] | ЗТм
|  | Итого по расценке |  |  | 8: 7878.64; 10: 488.47 | [7 empty] | Итого по расценке
|  | ФОТ |  |  | 10: 194.08 | [6 empty] | ФОТ
| Приказ Минстроя России № 812/пр от 21.12.2020 Прил. п.6 | НР Бетонные и железобетонные монолитные конструкции и работы в строительстве |  |  | 4: %; 5: 102; 7: 102; 10: 197.96 | [6 empty] | НР Бетонные и железобетонные монолитные конструкции и работы в строительстве
| Приказ Минстроя России № 774/пр от 11.12.2020 Прил. п.6 | СП Бетонные и железобетонные монолитные конструкции и работы в строительстве |  |  | 4: %; 5: 58; 6: 0,85; 7: 49,3; 10: 95.68 | [6 empty] | СП Бетонные и железобетонные монолитные конструкции и работы в строительстве
|  | Всего по позиции |  |  | 10: 782.11 | [8 empty] | Всего по позиции
13 | ФССЦ-04.1.02.05-0005 | Бетон тяжелый, класс: В12,5 (М150) |  |  | 4: м3; 7: 6,293; 8: 600; 10: 3775.8 |  |  |  | Бетон тяжелый, класс: В12,5 (М150)
14 | ФССЦ-08.4.03.02-0001 | Горячекатаная арматурная сталь гладкая класса А-I, диаметром: 6 мм |  |  | 4: т; 7: 0,0216; 8: 7418.82; 10: 160.25 |  |  |  | Горячекатаная арматурная сталь гладкая класса А-I, диаметром: 6 мм
|  | Объем=21,6/1000 | [15 empty] | Объем=21,6/1000
15 | ФССЦ-08.4.03.02-0003 | Горячекатаная арматурная сталь гладкая класса А-I, диаметром: 10 мм |  |  | 4: т; 7: 0,0454; 8: 6726.18; 10: 305.37 |  |  |  | Горячекатаная арматурная сталь гладкая класса А-I, диаметром: 10 мм
|  | Объем=45,4/1000 | [15 empty] | Объем=45,4/1000
16 | ФССЦ-08.4.03.02-0006 | Горячекатаная арматурная сталь гладкая класса А-I, диаметром: 16-18 мм |  |  | 4: т; 7: 0,0512; 8: 5650; 10: 289.28 |  |  |  | Горячекатаная арматурная сталь гладкая класса А-I, диаметром: 16-18 мм
|  | Объем=51,2/1000 | [15 empty] | Объем=51,2/1000
17 | ФССЦ-08.4.03.03-0022 | Сталь арматурная, горячекатаная, периодического профиля, класс А-II, диаметр 12 мм |  |  | 4: т; 7: 0,023; 8: 5950; 10: 136.85 |  |  |  | Сталь арматурная, горячекатаная, периодического профиля, класс А-II, диаметр 12 мм
|  | Объем=23/1000 | [15 empty] | Объем=23/1000
18 | ФЕР06-01-092-12 | Установка закладных деталей при массе элементов до 20 кг (з.д. фундамента) |  |  | 4: т; 7: 0,0507 |  |  |  | Установка закладных деталей при массе элементов до 20 кг (з.д. фундамента)
|  | Объем=50,7/1000 | [15 empty] | Объем=50,7/1000
| 1 | ОТ |  |  | 8: 216.6; 10: 10.98 | [5 empty] | ОТ
| 2 | ЭМ |  |  | 8: 60.14; 10: 3.05 | [5 empty] | ЭМ
| 3 | в т.ч. ОТм |  |  | 8: 9.18; 10: 0.47 | [5 empty] | в т.ч. ОТм
| 4 | М |  |  | 8: 61.2; 10: 3.1 | [5 empty] | М
|  | ЗТ |  |  | 4: чел.-ч; 5: 27,28; 7: 1,383096 | [6 empty] | ЗТ
|  | ЗТм |  |  | 4: чел.-ч; 5: 0,7; 7: 0,03549 | [6 empty] | ЗТм
|  | Итого по расценке |  |  | 8: 337.94; 10: 17.13 | [7 empty] | Итого по расценке
|  | ФОТ |  |  | 10: 11.45 | [6 empty] | ФОТ
| Приказ Минстроя России № 812/пр от 21.12.2020 Прил. п.6 | НР Бетонные и железобетонные монолитные конструкции и работы в строительстве |  |  | 4: %; 5: 102; 7: 102; 10: 11.68 | [6 empty] | НР Бетонные и железобетонные монолитные конструкции и работы в строительстве
| Приказ Минстроя России № 774/пр от 11.12.2020 Прил. п.6 | СП Бетонные и железобетонные монолитные конструкции и работы в строительстве |  |  | 4: %; 5: 58; 6: 0,85; 7: 49,3; 10: 5.64 | [6 empty] | СП Бетонные и железобетонные монолитные конструкции и работы в строительстве
|  | Всего по позиции |  |  | 10: 34.45 | [8 empty] | Всего по позиции
19 | ФССЦ-08.4.01.02-0014 | Детали закладные и накладные изготовленные: с применением сварки, гнутья, сверления (пробивки) отверстий (при наличии одной из этих операций или всего перечня в любых сочетаниях) |  |  | 4: т; 7: 0,0507; 8: 8073; 10: 409.3 |  |  |  | Детали закладные и накладные изготовленные: с применением сварки, гнутья, сверления (пробивки) отверстий (при наличии одной из этих операций или всего перечня в любых сочетаниях)
20 | ФЕР08-01-003-07 | Гидроизоляция боковая обмазочная битумная в 2 слоя по выровненной поверхности бутовой кладки, кирпичу, бетону |  |  | 4: 100 м2; 7: 0,2345 |  |  |  | Гидроизоляция боковая обмазочная битумная в 2 слоя по выровненной поверхности бутовой кладки, кирпичу, бетону
|  | Объем=23,45/100 | [15 empty] | Объем=23,45/100
| 1 | ОТ |  |  | 8: 201.61; 10: 47.28 | [5 empty] | ОТ
| 2 | ЭМ |  |  | 8: 71.64; 10: 16.8 | [5 empty] | ЭМ
| 3 | в т.ч. ОТм |  |  | 8: 2.32; 10: 0.54 | [5 empty] | в т.ч. ОТм
| 4 | М |  |  | 8: 898.48; 10: 210.69 | [5 empty] | М
|  | ЗТ |  |  | 4: чел.-ч; 5: 21,2; 7: 4,9714 | [6 empty] | ЗТ
|  | ЗТм |  |  | 4: чел.-ч; 5: 0,2; 7: 0,0469 | [6 empty] | ЗТм
|  | Итого по расценке |  |  | 8: 1171.73; 10: 274.77 | [7 empty] | Итого по расценке
|  | ФОТ |  |  | 10: 47.82 | [6 empty] | ФОТ
| Приказ Минстроя России № 812/пр от 21.12.2020 Прил. п.8 | НР Конструкции из кирпича и блоков |  |  | 4: %; 5: 110; 7: 110; 10: 52.6 | [6 empty] | НР Конструкции из кирпича и блоков
| Приказ Минстроя России № 774/пр от 11.12.2020 Прил. п.8 | СП Конструкции из кирпича и блоков |  |  | 4: %; 5: 69; 6: 0,85; 7: 58,65; 10: 28.05 | [6 empty] | СП Конструкции из кирпича и блоков
|  | Всего по позиции |  |  | 10: 355.42 | [8 empty] | Всего по позиции
21 | ФЕРм35-01-100-03 | Башня водонапорная стальная, тип БР-15У | [14 empty] | Башня водонапорная стальная, тип БР-15У | bar: 4; 7
| 1 | ОТ |  |  | 8: 510.69; 10: 510.69 | [5 empty] | ОТ
| 2 | ЭМ |  |  | 8: 982.96; 10: 982.96 | [5 empty] | ЭМ
| 3 | в т.ч. ОТм |  |  | 8: 115.9; 10: 115.9 | [5 empty] | в т.ч. ОТм
| 4 | М |  |  | 8: 118.66; 10: 118.66 | [5 empty] | М
|  | ЗТ |  |  | 4: чел.-ч; 5: 53,7; 7: 53,7 | [6 empty] | ЗТ
|  | ЗТм |  |  | 4: чел.-ч; 5: 8,83; 7: 8,83 | [6 empty] | ЗТм
|  | Итого по расценке |  |  | 8: 1612.31; 10: 1612.31 | [7 empty] | Итого по расценке
|  | ФОТ |  |  | 10: 626.59 | [6 empty] | ФОТ
| Приказ Минстроя России № 812/пр от 21.12.2020 Прил. п.77 | НР Оборудование сельскохозяйственных производств |  |  | 4: %; 5: 89; 7: 89; 10: 557.67 | [6 empty] | НР Оборудование сельскохозяйственных производств
| Приказ Минстроя России № 774/пр от 11.12.2020 Прил. п.77 | СП Оборудование сельскохозяйственных производств |  |  | 4: %; 5: 45; 7: 45; 10: 281.97 | [6 empty] | СП Оборудование сельскохозяйственных производств
|  | Всего по позиции |  |  | 10: 2451.95 | [8 empty] | Всего по позиции
22 | ТЦ_07.4.01.01_24_6686056870_25.10.2021_02 | Водонапорная башня ВБР-15У-12 |  |  | шт |  |  | 1 | 1464361.9 |  | 150345.17 | 9,74 | 1464362 |  |  |  | Водонапорная башня ВБР-25У-15
|  | Цена=1757234,28/1,2 | [22 empty] | Цена=1757234,28/1,2
23 | ФЕР33-04-005-03 | Установка оттяжек одинарных к башне (прим.) |  |  | 4: шт; 7: 4 |  |  |  | Установка оттяжек одинарных к башне (прим.)
| 1 | ОТ |  |  | 8: 21.97; 10: 87.88 | [5 empty] | ОТ
| 2 | ЭМ |  |  | 8: 25.34; 10: 101.36 | [5 empty] | ЭМ
| 3 | в т.ч. ОТм |  |  | 8: 3.54; 10: 14.16 | [5 empty] | в т.ч. ОТм
| 4 | М |  |  | 8: 4; 10: 16 | [5 empty] | М
|  | ЗТ |  |  | 4: чел.-ч; 5: 2,48; 7: 9,92 | [6 empty] | ЗТ
|  | ЗТм |  |  | 4: чел.-ч; 5: 0,28; 7: 1,12 | [6 empty] | ЗТм
|  | Итого по расценке |  |  | 8: 51.31; 10: 205.24 | [7 empty] | Итого по расценке
|  | ФОТ |  |  | 10: 102.04 | [6 empty] | ФОТ
| Приказ Минстроя России № 812/пр от 21.12.2020 Прил. п.27 | НР Линии электропередачи |  |  | 4: %; 5: 103; 7: 103; 10: 105.1 | [6 empty] | НР Линии электропередачи
| Приказ Минстроя России № 774/пр от 11.12.2020 Прил. п.27 | СП Линии электропередачи |  |  | 4: %; 5: 60; 6: 0,85; 7: 51; 10: 52.04 | [6 empty] | СП Линии электропередачи
|  | Всего по позиции |  |  | 10: 362.38 | [8 empty] | Всего по позиции
24 | ФЕР01-01-004-01 | Разработка грунта в отвал экскаваторами "драглайн" или "обратная лопата" с ковшом вместимостью: 0,4 (0,3-0,45) м3, группа грунтов 1 |  |  | 4: 1000 м3; 7: 0,004 |  |  |  | Разработка грунта в отвал экскаваторами "драглайн" или "обратная лопата" с ковшом вместимостью: 0,4 (0,3-0,45) м3, группа грунтов 1
|  | Объем=4/1000 | [15 empty] | Объем=4/1000
| 1 | ОТ |  |  | 8: 43.76; 10: 0.18 | [5 empty] | ОТ
| 2 | ЭМ |  |  | 8: 1337.36; 10: 5.35 | [5 empty] | ЭМ
| 3 | в т.ч. ОТм |  |  | 8: 329.4; 10: 1.32 | [5 empty] | в т.ч. ОТм
|  | ЗТ |  |  | 4: чел.-ч; 5: 5,61; 7: 0,02244 | [6 empty] | ЗТ
|  | ЗТм |  |  | 4: чел.-ч; 5: 24,4; 7: 0,0976 | [6 empty] | ЗТм
|  | Итого по расценке |  |  | 8: 1381.12; 10: 5.53 | [7 empty] | Итого по расценке
|  | ФОТ |  |  | 10: 1.5 | [6 empty] | ФОТ
| Приказ Минстроя России № 812/пр от 21.12.2020 Прил. п.1.1 | НР Земляные работы, выполняемые механизированным способом |  |  | 4: %; 5: 92; 7: 92; 10: 1.38 | [6 empty] | НР Земляные работы, выполняемые механизированным способом
| Приказ Минстроя России № 774/пр от 11.12.2020 Прил. п.1.1 | СП Земляные работы, выполняемые механизированным способом |  |  | 4: %; 5: 46; 6: 0,85; 7: 39,1; 10: 0.59 | [6 empty] | СП Земляные работы, выполняемые механизированным способом
|  | Всего по позиции |  |  | 10: 7.5 | [8 empty] | Всего по позиции
25 | ФЕР06-01-005-01 | Устройство бетонных фундаментов общего назначения объемом до 5 м3 (фундамент под растяжки) |  |  | 4: 100 м3; 7: 0,04 |  |  |  | Устройство бетонных фундаментов общего назначения объемом до 5 м3 (фундамент под растяжки)
|  | Объем=4/100 | [15 empty] | Объем=4/100
| 1 | ОТ |  |  | 8: 3733.23; 10: 149.33 | [5 empty] | ОТ
| 2 | ЭМ |  |  | 8: 3509.68; 10: 140.39 | [5 empty] | ЭМ
| 3 | в т.ч. ОТм |  |  | 8: 483.66; 10: 19.35 | [5 empty] | в т.ч. ОТм
| 4 | М |  |  | 8: 3878.26; 10: 155.13 | [5 empty] | М
|  | ЗТ |  |  | 4: чел.-ч; 5: 441,28; 7: 17,6512 | [6 empty] | ЗТ
|  | ЗТм |  |  | 4: чел.-ч; 5: 36,11; 7: 1,4444 | [6 empty] | ЗТм
|  | Итого по расценке |  |  | 8: 11121.17; 10: 444.85 | [7 empty] | Итого по расценке
|  | ФОТ |  |  | 10: 168.68 | [6 empty] | ФОТ
| Приказ Минстроя России № 812/пр от 21.12.2020 Прил. п.6 | НР Бетонные и железобетонные монолитные конструкции и работы в строительстве |  |  | 4: %; 5: 102; 7: 102; 10: 172.05 | [6 empty] | НР Бетонные и железобетонные монолитные конструкции и работы в строительстве
| Приказ Минстроя России № 774/пр от 11.12.2020 Прил. п.6 | СП Бетонные и железобетонные монолитные конструкции и работы в строительстве |  |  | 4: %; 5: 58; 6: 0,85; 7: 49,3; 10: 83.16 | [6 empty] | СП Бетонные и железобетонные монолитные конструкции и работы в строительстве
|  | Всего по позиции |  |  | 10: 700.06 | [8 empty] | Всего по позиции
26 | ФССЦ-04.1.02.05-0003 | Бетон тяжелый, класс: В7,5 (М100) |  |  | 4: м3; 7: 4,08; 8: 560; 10: 2284.8 |  |  |  | Бетон тяжелый, класс: В7,5 (М100)
27 | ФЕР01-02-061-02 | Засыпка вручную траншей, пазух котлованов и ям, группа грунтов 2 |  |  | 4: 100 м3; 7: 0,04 |  |  |  | Засыпка вручную траншей, пазух котлованов и ям, группа грунтов 2
|  | Объем=4/100 | [15 empty] | Объем=4/100
| 1 | ОТ |  |  | 8: 729; 10: 29.16 | [5 empty] | ОТ
|  | ЗТ |  |  | 4: чел.-ч; 5: 97,2; 7: 3,888 | [6 empty] | ЗТ
|  | Итого по расценке |  |  | 8: 729; 10: 29.16 | [7 empty] | Итого по расценке
|  | ФОТ |  |  | 10: 29.16 | [6 empty] | ФОТ
| Приказ Минстроя России № 812/пр от 21.12.2020 Прил. п.1.2 | НР Земляные работы, выполняемые ручным способом |  |  | 4: %; 5: 89; 7: 89; 10: 25.95 | [6 empty] | НР Земляные работы, выполняемые ручным способом
| Приказ Минстроя России № 774/пр от 11.12.2020 Прил. п.1.2 | СП Земляные работы, выполняемые ручным способом |  |  | 4: %; 5: 40; 6: 0,85; 7: 34; 10: 9.91 | [6 empty] | СП Земляные работы, выполняемые ручным способом
|  | Всего по позиции |  |  | 10: 65.02 | [8 empty] | Всего по позиции
28 | ФЕР01-02-005-01 | Уплотнение грунта пневматическими трамбовками, группа грунтов 1-2 |  |  | 4: 100 м3; 7: 0,04 |  |  |  | Уплотнение грунта пневматическими трамбовками, группа грунтов 1-2
|  | Объем=4/100 | [15 empty] | Объем=4/100
| 1 | ОТ |  |  | 8: 106.88; 10: 4.28 | [5 empty] | ОТ
| 2 | ЭМ |  |  | 8: 280.3; 10: 11.21 | [5 empty] | ЭМ
| 3 | в т.ч. ОТм |  |  | 8: 30.58; 10: 1.22 | [5 empty] | в т.ч. ОТм
|  | ЗТ |  |  | 4: чел.-ч; 5: 12,53; 7: 0,5012 | [6 empty] | ЗТ
|  | ЗТм |  |  | 4: чел.-ч; 5: 3,04; 7: 0,1216 | [6 empty] | ЗТм
|  | Итого по расценке |  |  | 8: 387.18; 10: 15.49 | [7 empty] | Итого по расценке
|  | ФОТ |  |  | 10: 5.5 | [6 empty] | ФОТ
| Приказ Минстроя России № 812/пр от 21.12.2020 Прил. п.1.1 | НР Земляные работы, выполняемые механизированным способом |  |  | 4: %; 5: 92; 7: 92; 10: 5.06 | [6 empty] | НР Земляные работы, выполняемые механизированным способом
| Приказ Минстроя России № 774/пр от 11.12.2020 Прил. п.1.1 | СП Земляные работы, выполняемые механизированным способом |  |  | 4: %; 5: 46; 6: 0,85; 7: 39,1; 10: 2.15 | [6 empty] | СП Земляные работы, выполняемые механизированным способом
|  | Всего по позиции |  |  | 10: 22.7 | [8 empty] | Всего по позиции
29 | ФССЦ-01.7.15.03-0044 | Болты строительные с гайками и шайбами |  |  | 4: т; 7: 0,01; 8: 16552.69; 10: 165.53 |  |  |  | Болты строительные с гайками и шайбами
30 | ФССЦ-20.1.02.19-0015 | Трос стальной |  |  | 4: м; 7: 85; 8: 12.03; 10: 1022.55 |  |  |  | Трос стальной
31 | ФССЦ-08.3.11.01-0056 | Швеллеры: № 16-24 сталь марки 18сп |  |  | 4: т; 7: 0,0652; 8: 5989; 10: 390.48 |  |  |  | Швеллеры: № 16-24 сталь марки 18сп
|  | Объем=65,2/1000 | [15 empty] | Объем=65,2/1000
32 | ФЕР09-03-030-01 | Монтаж площадок с настилом и ограждением из листовой, рифленой, просечной и круглой стали |  |  | 4: т; 7: 0,245 |  |  |  | Монтаж площадок с настилом и ограждением из листовой, рифленой, просечной и круглой стали
|  | Объем=245/1000 | [15 empty] | Объем=245/1000
| 1 | ОТ |  |  | 8: 359.21; 10: 88.01 | [5 empty] | ОТ
| 2 | ЭМ |  |  | 8: 629.56; 10: 154.24 | [5 empty] | ЭМ
| 3 | в т.ч. ОТм |  |  | 8: 66.11; 10: 16.2 | [5 empty] | в т.ч. ОТм
| 4 | М |  |  | 8: 88.49; 10: 21.68 | [5 empty] | М
|  | ЗТ |  |  | 4: чел.-ч; 5: 39,13; 7: 9,58685 | [6 empty] | ЗТ
|  | ЗТм |  |  | 4: чел.-ч; 5: 4,91; 7: 1,20295 | [6 empty] | ЗТм
|  | Итого по расценке |  |  | 8: 1077.26; 10: 263.93 | [7 empty] | Итого по расценке
|  | ФОТ |  |  | 10: 104.21 | [6 empty] | ФОТ
| Приказ Минстроя России № 812/пр от 21.12.2020 Прил. п.9 | НР Строительные металлические конструкции |  |  | 4: %; 5: 93; 7: 93; 10: 96.92 | [6 empty] | НР Строительные металлические конструкции
| Приказ Минстроя России № 774/пр от 11.12.2020 Прил. п.9 | СП Строительные металлические конструкции |  |  | 4: %; 5: 62; 6: 0,85; 7: 52,7; 10: 54.92 | [6 empty] | СП Строительные металлические конструкции
|  | Всего по позиции |  |  | 10: 415.77 | [8 empty] | Всего по позиции
33 | ФССЦ-01.7.15.03-0044 | Болты строительные с гайками и шайбами |  |  | 4: т; 7: 0,03; 8: 16552.69; 10: 496.58 |  |  |  | Болты строительные с гайками и шайбами
34 | ФССЦ-07.2.05.01-0032 | Ограждения лестничных проемов, лестничные марши, пожарные лестницы |  |  | 4: т; 7: 0,245; 8: 7571; 10: 1854.9 |  |  |  | Ограждения лестничных проемов, лестничные марши, пожарные лестницы
|  | Объем=245/1000 | [15 empty] | Объем=245/1000
35 | ФЕР15-04-014-01 | Окраска лестниц, площадок по подготовленной поверхности перхлорвиниловая (прим.) |  |  | 4: 100 м2; 7: 0,5 |  |  |  | Окраска лестниц, площадок по подготовленной поверхности перхлорвиниловая (прим.)
|  | Объем=50/100 | [15 empty] | Объем=50/100
| 1 | ОТ |  |  | 8: 93.55; 10: 46.78 | [5 empty] | ОТ
| 2 | ЭМ |  |  | 8: 7.45; 10: 3.73 | [5 empty] | ЭМ
| 3 | в т.ч. ОТм |  |  | 8: 1.28; 10: 0.64 | [5 empty] | в т.ч. ОТм
| 4 | М |  |  | 8: 342.1; 10: 171.05 | [5 empty] | М
|  | ЗТ |  |  | 4: чел.-ч; 5: 10,07; 7: 5,035 | [6 empty] | ЗТ
|  | ЗТм |  |  | 4: чел.-ч; 5: 0,11; 7: 0,055 | [6 empty] | ЗТм
|  | Итого по расценке |  |  | 8: 443.1; 10: 221.56 | [7 empty] | Итого по расценке
|  | ФОТ |  |  | 10: 47.42 | [6 empty] | ФОТ
| Приказ Минстроя России № 812/пр от 21.12.2020 Прил. п.15 | НР Отделочные работы |  |  | 4: %; 5: 100; 7: 100; 10: 47.42 | [6 empty] | НР Отделочные работы
| Приказ Минстроя России № 774/пр от 11.12.2020 Прил. п.15 | СП Отделочные работы |  |  | 4: %; 5: 49; 6: 0,85; 7: 41,65; 10: 19.75 | [6 empty] | СП Отделочные работы
|  | Всего по позиции |  |  | 10: 288.73 | [8 empty] | Всего по позиции
36 | ФССЦ-14.4.02.09-0001 | Краска |  |  | 4: кг; 7: 29,5; 8: 28.6; 10: 843.7 |  |  |  | Краска
37 | ФЕР26-01-011-01 | Изоляция плоских и криволинейных поверхностей матами минераловатными прошивными безобкладочными и в обкладках из стеклоткани или металлической сетки, плитами минераловатными на синтетическом связующем марки М-125, плитами полужесткими из стеклянного штапельного волокна на синтетическом связующем |  |  | 4: м3; 7: 4 |  |  |  | Изоляция плоских и криволинейных поверхностей матами минераловатными прошивными безобкладочными и в обкладках из стеклоткани или металлической сетки, плитами минераловатными на синтетическом связующем марки М-125, плитами полужесткими из стеклянного штапельного волокна на синтетическом связующем
| 1 | ОТ |  |  | 8: 137.49; 10: 549.96 | [5 empty] | ОТ
| 2 | ЭМ |  |  | 8: 33.94; 10: 135.76 | [5 empty] | ЭМ
| 3 | в т.ч. ОТм |  |  | 8: 5.92; 10: 23.68 | [5 empty] | в т.ч. ОТм
| 4 | М |  |  | 8: 135.18; 10: 540.72 | [5 empty] | М
|  | ЗТ |  |  | 4: чел.-ч; 5: 14,8; 7: 59,2 | [6 empty] | ЗТ
|  | ЗТм |  |  | 4: чел.-ч; 5: 0,51; 7: 2,04 | [6 empty] | ЗТм
|  | Итого по расценке |  |  | 8: 306.61; 10: 1226.44 | [7 empty] | Итого по расценке
|  | ФОТ |  |  | 10: 573.64 | [6 empty] | ФОТ
| Приказ Минстроя России № 812/пр от 21.12.2020 Прил. п.20 | НР Теплоизоляционные работы |  |  | 4: %; 5: 97; 7: 97; 10: 556.43 | [6 empty] | НР Теплоизоляционные работы
| Приказ Минстроя России № 774/пр от 11.12.2020 Прил. п.20 | СП Теплоизоляционные работы |  |  | 4: %; 5: 55; 6: 0,85; 7: 46,75; 10: 268.18 | [6 empty] | СП Теплоизоляционные работы
|  | Всего по позиции |  |  | 10: 2051.05 | [8 empty] | Всего по позиции
38 | ФССЦ-12.2.04.02-0002 | Маты минераловатные, ROCKWOOL, толщиной: 60 мм |  |  | 4: м3; 7: 4,32; 8: 701.99; 10: 3032.6 |  |  |  | Маты минераловатные, ROCKWOOL, толщиной: 60 мм
39 | ФЕР09-05-001-01 | Обшивка по изоляции стальным профилированным листом (прим.) |  |  | 4: 100 м2; 7: 0,72 |  |  |  | Обшивка по изоляции стальным профилированным листом (прим.)
|  | Объем=72/100 | [15 empty] | Объем=72/100
| 1 | ОТ |  |  | 8: 288.75; 10: 207.9 | [5 empty] | ОТ
| 2 | ЭМ |  |  | 8: 25.92; 10: 18.66 | [5 empty] | ЭМ
| 3 | в т.ч. ОТм |  |  | 8: 3.82; 10: 2.75 | [5 empty] | в т.ч. ОТм
| 4 | М |  |  | 8: 13.36; 10: 9.62 | [5 empty] | М
|  | ЗТ |  |  | 4: чел.-ч; 5: 32,59; 7: 23,4648 | [6 empty] | ЗТ
|  | ЗТм |  |  | 4: чел.-ч; 5: 0,31; 7: 0,2232 | [6 empty] | ЗТм
|  | Итого по расценке |  |  | 8: 328.03; 10: 236.18 | [7 empty] | Итого по расценке
|  | ФОТ |  |  | 10: 210.65 | [6 empty] | ФОТ
| Приказ Минстроя России № 812/пр от 21.12.2020 Прил. п.9 | НР Строительные металлические конструкции |  |  | 4: %; 5: 93; 7: 93; 10: 195.9 | [6 empty] | НР Строительные металлические конструкции
| Приказ Минстроя России № 774/пр от 11.12.2020 Прил. п.9 | СП Строительные металлические конструкции |  |  | 4: %; 5: 62; 6: 0,85; 7: 52,7; 10: 111.01 | [6 empty] | СП Строительные металлические конструкции
|  | Всего по позиции |  |  | 10: 543.09 | [8 empty] | Всего по позиции
40 | ФССЦ-08.3.06.02-0001 | Сталь листовая оцинкованная волнистая, марка Бст0, толщиной 1,0-1,4 мм |  |  | 4: т; 7: 0,6732; 8: 9054.39; 10: 6095.42 |  |  |  | Сталь листовая оцинкованная волнистая, марка Бст0, толщиной 1,0-1,4 мм
|  | Объем=72*9,35/1000 | [15 empty] | Объем=72*9,35/1000
41 | ФЕР06-01-092-12 | Установка закладных деталей (Детали для утепления) |  |  | 4: т; 7: 0,243 |  |  |  | Установка закладных деталей (Детали для утепления)
| 1 | ОТ |  |  | 8: 216.6; 10: 52.63 | [5 empty] | ОТ
| 2 | ЭМ |  |  | 8: 60.14; 10: 14.61 | [5 empty] | ЭМ
| 3 | в т.ч. ОТм |  |  | 8: 9.18; 10: 2.23 | [5 empty] | в т.ч. ОТм
| 4 | М |  |  | 8: 61.2; 10: 14.87 | [5 empty] | М
|  | ЗТ |  |  | 4: чел.-ч; 5: 27,28; 7: 6,62904 | [6 empty] | ЗТ
|  | ЗТм |  |  | 4: чел.-ч; 5: 0,7; 7: 0,1701 | [6 empty] | ЗТм
|  | Итого по расценке |  |  | 8: 337.94; 10: 82.11 | [7 empty] | Итого по расценке
|  | ФОТ |  |  | 10: 54.86 | [6 empty] | ФОТ
| Приказ Минстроя России № 812/пр от 21.12.2020 Прил. п.6 | НР Бетонные и железобетонные монолитные конструкции и работы в строительстве |  |  | 4: %; 5: 102; 7: 102; 10: 55.96 | [6 empty] | НР Бетонные и железобетонные монолитные конструкции и работы в строительстве
| Приказ Минстроя России № 774/пр от 11.12.2020 Прил. п.6 | СП Бетонные и железобетонные монолитные конструкции и работы в строительстве |  |  | 4: %; 5: 58; 6: 0,85; 7: 49,3; 10: 27.05 | [6 empty] | СП Бетонные и железобетонные монолитные конструкции и работы в строительстве
|  | Всего по позиции |  |  | 10: 165.12 | [8 empty] | Всего по позиции
42 | ФССЦ-08.4.01.02-0014 | Детали закладные и накладные изготовленные: с применением сварки, гнутья, сверления (пробивки) отверстий (при наличии одной из этих операций или всего перечня в любых сочетаниях) |  |  | 4: т; 7: 0,243; 8: 8073; 10: 1961.74 |  |  |  | Детали закладные и накладные изготовленные: с применением сварки, гнутья, сверления (пробивки) отверстий (при наличии одной из этих операций или всего перечня в любых сочетаниях)
43 | ФЕР22-01-011-01 | Монтаж стальной водопереливной трубы диаметром 50 мм (прим.) |  |  | 4: км; 7: 0,005 |  |  |  | Монтаж стальной водопереливной трубы диаметром 50 мм (прим.)
| 1 | ОТ |  |  | 8: 3291.3; 10: 16.46 | [5 empty] | ОТ
| 2 | ЭМ |  |  | 8: 2267.86; 10: 11.34 | [5 empty] | ЭМ
| 3 | в т.ч. ОТм |  |  | 8: 268.34; 10: 1.34 | [5 empty] | в т.ч. ОТм
| 4 | М |  |  | 8: 447.72; 10: 2.24 | [5 empty] | М
|  | ЗТ |  |  | 4: чел.-ч; 5: 318; 7: 1,59 | [6 empty] | ЗТ
|  | ЗТм |  |  | 4: чел.-ч; 5: 20,81; 7: 0,10405 | [6 empty] | ЗТм
|  | Итого по расценке |  |  | 8: 6006.88; 10: 30.04 | [7 empty] | Итого по расценке
|  | ФОТ |  |  | 10: 17.8 | [6 empty] | ФОТ
| Приказ Минстроя России № 812/пр от 21.12.2020 Прил. п.18 | НР Наружные сети водопровода, канализации, теплоснабжения, газопровода |  |  | 4: %; 5: 117; 7: 117; 10: 20.83 | [6 empty] | НР Наружные сети водопровода, канализации, теплоснабжения, газопровода
| Приказ Минстроя России № 774/пр от 11.12.2020 Прил. п.18 | СП Наружные сети водопровода, канализации, теплоснабжения, газопровода |  |  | 4: %; 5: 74; 6: 0,85; 7: 62,9; 10: 11.2 | [6 empty] | СП Наружные сети водопровода, канализации, теплоснабжения, газопровода
|  | Всего по позиции |  |  | 10: 62.07 | [8 empty] | Всего по позиции
44 | ФССЦ-23.5.02.02-0032 | Трубы стальные электросварные прямошовные со снятой фаской из стали марок БСт2кп-БСт4кп и БСт2пс-БСт4пс наружный диаметр: 57 мм, толщина стенки 2,5 мм |  |  | 4: м; 7: 5; 8: 23.05; 10: 115.25 |  |  |  | Трубы стальные электросварные прямошовные со снятой фаской из стали марок БСт2кп-БСт4кп и БСт2пс-БСт4пс наружный диаметр: 57 мм, толщина стенки 2,5 мм
45 | ФЕРм37-01-025-15 | Гидравлическое испытание аппарата или сосуда горизонтального или вертикального, работающего без давления, вместимость: 15 м3 | [14 empty] | Гидравлическое испытание аппарата или сосуда горизонтального или вертикального, работающего без давления, вместимость: 15 м3 | bar: 4; 7
| 1 | ОТ |  |  | 8: 54.19; 10: 54.19 | [5 empty] | ОТ
| 2 | ЭМ |  |  | 8: 547.18; 10: 547.18 | [5 empty] | ЭМ
| 3 | в т.ч. ОТм |  |  | 8: 22.04; 10: 22.04 | [5 empty] | в т.ч. ОТм
| 4 | М |  |  | 8: 250.77; 10: 250.77 | [5 empty] | М
|  | ЗТ |  |  | 4: чел.-ч; 5: 6,2; 7: 6,2 | [6 empty] | ЗТ
|  | ЗТм |  |  | 4: чел.-ч; 5: 1,9; 7: 1,9 | [6 empty] | ЗТм
|  | Итого по расценке |  |  | 8: 852.14; 10: 852.14 | [7 empty] | Итого по расценке
|  | ФОТ |  |  | 10: 76.23 | [6 empty] | ФОТ
| Приказ Минстроя России № 812/пр от 21.12.2020 Прил. п.79 | НР Оборудование общего назначения |  |  | 4: %; 5: 92; 7: 92; 10: 70.13 | [6 empty] | НР Оборудование общего назначения
| Приказ Минстроя России № 774/пр от 11.12.2020 Прил. п.79 | СП Оборудование общего назначения |  |  | 4: %; 5: 49; 7: 49; 10: 37.35 | [6 empty] | СП Оборудование общего назначения
|  | Всего по позиции |  |  | 10: 959.62 | [8 empty] | Всего по позиции
46 | ФЕР06-01-071-02 | Дезинфекция емкостей для питьевой воды |  |  | 4: 100 м3; 7: 0,15 |  |  |  | Дезинфекция емкостей для питьевой воды
|  | Объем=15/100 | [15 empty] | Объем=15/100
| 1 | ОТ |  |  | 8: 133.49; 10: 20.02 | [5 empty] | ОТ
| 2 | ЭМ |  |  | 8: 1.97; 10: 0.3 | [5 empty] | ЭМ
| 3 | в т.ч. ОТм |  |  | 8: 0.35; 10: 0.05 | [5 empty] | в т.ч. ОТм
| 4 | М |  |  | 8: 884.3; 10: 132.65 | [5 empty] | М
|  | ЗТ |  |  | 4: чел.-ч; 5: 16,5; 7: 2,475 | [6 empty] | ЗТ
|  | ЗТм |  |  | 4: чел.-ч; 5: 0,03; 7: 0,0045 | [6 empty] | ЗТм
|  | Итого по расценке |  |  | 8: 1019.76; 10: 152.97 | [7 empty] | Итого по расценке
|  | ФОТ |  |  | 10: 20.07 | [6 empty] | ФОТ
| Приказ Минстроя России № 812/пр от 21.12.2020 Прил. п.6 | НР Бетонные и железобетонные монолитные конструкции и работы в строительстве |  |  | 4: %; 5: 102; 7: 102; 10: 20.47 | [6 empty] | НР Бетонные и железобетонные монолитные конструкции и работы в строительстве
| Приказ Минстроя России № 774/пр от 11.12.2020 Прил. п.6 | СП Бетонные и железобетонные монолитные конструкции и работы в строительстве |  |  | 4: %; 5: 58; 6: 0,85; 7: 49,3; 10: 9.89 | [6 empty] | СП Бетонные и железобетонные монолитные конструкции и работы в строительстве
|  | Всего по позиции |  |  | 10: 183.33 | [8 empty] | Всего по позиции
Обваловка башни | [25 empty] | Обваловка башни
47 | ФЕР01-01-004-01 | Разработка грунта в отвал экскаваторами "драглайн" или "обратная лопата" с ковшом вместимостью: 0,4 (0,3-0,45) м3, группа грунтов 1 |  |  | 4: 1000 м3; 7: 0,2 |  |  |  | Разработка грунта в отвал экскаваторами "драглайн" или "обратная лопата" с ковшом вместимостью: 0,4 (0,3-0,45) м3, группа грунтов 1
|  | Объем=200/1000 | [15 empty] | Объем=200/1000
| 1 | ОТ |  |  | 8: 43.76; 10: 8.75 | [5 empty] | ОТ
| 2 | ЭМ |  |  | 8: 1337.36; 10: 267.47 | [5 empty] | ЭМ
| 3 | в т.ч. ОТм |  |  | 8: 329.4; 10: 65.88 | [5 empty] | в т.ч. ОТм
|  | ЗТ |  |  | 4: чел.-ч; 5: 5,61; 7: 1,122 | [6 empty] | ЗТ
|  | ЗТм |  |  | 4: чел.-ч; 5: 24,4; 7: 4,88 | [6 empty] | ЗТм
|  | Итого по расценке |  |  | 8: 1381.12; 10: 276.22 | [7 empty] | Итого по расценке
|  | ФОТ |  |  | 10: 74.63 | [6 empty] | ФОТ
| Приказ Минстроя России № 812/пр от 21.12.2020 Прил. п.1.1 | НР Земляные работы, выполняемые механизированным способом |  |  | 4: %; 5: 92; 7: 92; 10: 68.66 | [6 empty] | НР Земляные работы, выполняемые механизированным способом
| Приказ Минстроя России № 774/пр от 11.12.2020 Прил. п.1.1 | СП Земляные работы, выполняемые механизированным способом |  |  | 4: %; 5: 46; 6: 0,85; 7: 39,1; 10: 29.18 | [6 empty] | СП Земляные работы, выполняемые механизированным способом
|  | Всего по позиции |  |  | 10: 374.06 | [8 empty] | Всего по позиции
48 | ФЕР01-01-030-05 | Разработка грунта с перемещением до 10 м бульдозерами мощностью: 79 кВт (108 л.с.), группа грунтов 1 |  |  | 4: 1000 м3; 7: 0,2 |  |  |  | Разработка грунта с перемещением до 10 м бульдозерами мощностью: 79 кВт (108 л.с.), группа грунтов 1
|  | Объем=200/1000 | [15 empty] | Объем=200/1000
| 2 | ЭМ |  |  | 8: 434.89; 10: 86.98 | [5 empty] | ЭМ
| 3 | в т.ч. ОТм |  |  | 8: 74.25; 10: 14.85 | [5 empty] | в т.ч. ОТм
|  | ЗТм |  |  | 4: чел.-ч; 5: 5,5; 7: 1,1 | [6 empty] | ЗТм
|  | Итого по расценке |  |  | 8: 434.89; 10: 86.98 | [7 empty] | Итого по расценке
|  | ФОТ |  |  | 10: 14.85 | [6 empty] | ФОТ
| Приказ Минстроя России № 812/пр от 21.12.2020 Прил. п.1.1 | НР Земляные работы, выполняемые механизированным способом |  |  | 4: %; 5: 92; 7: 92; 10: 13.66 | [6 empty] | НР Земляные работы, выполняемые механизированным способом
| Приказ Минстроя России № 774/пр от 11.12.2020 Прил. п.1.1 | СП Земляные работы, выполняемые механизированным способом |  |  | 4: %; 5: 46; 6: 0,85; 7: 39,1; 10: 5.81 | [6 empty] | СП Земляные работы, выполняемые механизированным способом
|  | Всего по позиции |  |  | 10: 106.45 | [8 empty] | Всего по позиции
49 | ФЕР01-01-036-02 | Планировка площадей бульдозерами мощностью: 79 кВт (108 л.с.) |  |  | 4: 1000 м2; 7: 1 |  |  |  | Планировка площадей бульдозерами мощностью: 79 кВт (108 л.с.)
|  | Объем=1000/1000 | [15 empty] | Объем=1000/1000
| 2 | ЭМ |  |  | 8: 18.19; 10: 18.19 | [5 empty] | ЭМ
| 3 | в т.ч. ОТм |  |  | 8: 3.11; 10: 3.11 | [5 empty] | в т.ч. ОТм
|  | ЗТм |  |  | 4: чел.-ч; 5: 0,23; 7: 0,23 | [6 empty] | ЗТм
|  | Итого по расценке |  |  | 8: 18.19; 10: 18.19 | [7 empty] | Итого по расценке
|  | ФОТ |  |  | 10: 3.11 | [6 empty] | ФОТ
| Приказ Минстроя России № 812/пр от 21.12.2020 Прил. п.1.1 | НР Земляные работы, выполняемые механизированным способом |  |  | 4: %; 5: 92; 7: 92; 10: 2.86 | [6 empty] | НР Земляные работы, выполняемые механизированным способом
| Приказ Минстроя России № 774/пр от 11.12.2020 Прил. п.1.1 | СП Земляные работы, выполняемые механизированным способом |  |  | 4: %; 5: 46; 6: 0,85; 7: 39,1; 10: 1.22 | [6 empty] | СП Земляные работы, выполняемые механизированным способом
|  | Всего по позиции |  |  | 10: 22.27 | [8 empty] | Всего по позиции
|  | Итого по разделу 2 Монтаж башни |  |  | 10: 185644.82 | [10 empty] | Итого по разделу 2 Монтаж башни
Раздел 3. Электромонтажные работы | [15 empty] | Раздел 3. Электромонтажные работы
50 | ФЕР18-07-001-02 | Установка манометров |  |  | 4: компл.; 7: 1 |  |  |  | Установка манометров
| 1 | ОТ |  |  | 8: 2.18; 10: 2.18 | [5 empty] | ОТ
| 4 | М |  |  | 8: 0.84; 10: 0.84 | [5 empty] | М
|  | ЗТ |  |  | 4: чел.-ч; 5: 0,22; 7: 0,22 | [6 empty] | ЗТ
|  | Итого по расценке |  |  | 8: 3.02; 10: 3.02 | [7 empty] | Итого по расценке
|  | ФОТ |  |  | 10: 2.18 | [6 empty] | ФОТ
| Приказ Минстроя России № 812/пр от 21.12.2020 Прил. п.16 | НР Сантехнические работы - внутренние (трубопроводы, водопровод, канализация, отопление, газоснабжение, вентиляция и кондиционирование воздуха) |  |  | 4: %; 5: 121; 7: 121; 10: 2.64 | [6 empty] | НР Сантехнические работы - внутренние (трубопроводы, водопровод, канализация, отопление, газоснабжение, вентиляция и кондиционирование воздуха)
| Приказ Минстроя России № 774/пр от 11.12.2020 Прил. п.16 | СП Сантехнические работы - внутренние (трубопроводы, водопровод, канализация, отопление, газоснабжение, вентиляция и кондиционирование воздуха) |  |  | 4: %; 5: 72; 6: 0,85; 7: 61,2; 10: 1.33 | [6 empty] | СП Сантехнические работы - внутренние (трубопроводы, водопровод, канализация, отопление, газоснабжение, вентиляция и кондиционирование воздуха)
|  | Всего по позиции |  |  | 10: 6.99 | [8 empty] | Всего по позиции
51 | ФССЦ-63.4.01.02-0011 | Манометры общего назначения с трехходовым краном |  |  | 4: компл.; 7: 1; 8: 56; 10: 56 |  |  |  | Манометры общего назначения с трехходовым краном
52 | ФЕРм08-02-144-03 | Установка прибора для регулирования уровня жидкости в резервуаре (прим.) |  |  | 4: 100 шт; 7: 0,02 |  |  |  | Установка прибора для регулирования уровня жидкости в резервуаре (прим.)
|  | Объем=2/100 | [15 empty] | Объем=2/100
| 1 | ОТ |  |  | 8: 116.98; 10: 2.34 | [5 empty] | ОТ
| 4 | М |  |  | 8: 2.34; 10: 0.05 | [5 empty] | М
|  | ЗТ |  |  | 4: чел.-ч; 5: 12,16; 7: 0,2432 | [6 empty] | ЗТ
|  | Итого по расценке |  |  | 8: 119.32; 10: 2.39 | [7 empty] | Итого по расценке
|  | ФОТ |  |  | 10: 2.34 | [6 empty] | ФОТ
| Приказ Минстроя России № 812/пр от 21.12.2020 Прил. п.49.3 | НР Электротехнические установки на других объектах |  |  | 4: %; 5: 97; 7: 97; 10: 2.27 | [6 empty] | НР Электротехнические установки на других объектах
| Приказ Минстроя России № 774/пр от 11.12.2020 Прил. п.49.3 | СП Электротехнические установки на других объектах |  |  | 4: %; 5: 51; 7: 51; 10: 1.19 | [6 empty] | СП Электротехнические установки на других объектах
|  | Всего по позиции |  |  | 10: 5.85 | [8 empty] | Всего по позиции
53 | ТЦ_61.2.04.02_24_5029069967_25.10.2021_02 | Поплавковый выключатель, длина 3 м |  |  | шт. |  |  | 1 | 575 | 1,0506 | 62.01 | 9,74 | 604 |  |  |  | Поплавковый выключатель, длина 3 м
|  | Цена=690/1,2 | [22 empty] | Цена=690/1,2
|  | Транспортные затраты МАТ=1,03 к расх. | [20 empty] | Транспортные затраты МАТ=1,03 к расх.
|  | Заготовительно-складские расходы МАТ=1,02 к расх. | [20 empty] | Заготовительно-складские расходы МАТ=1,02 к расх.
54 | ТЦ_61.2.04.02_24_5029069967_25.10.2021_02 | Поплавковый выключатель, длина 5 м (980/1,2/7,46) |  |  | шт. |  |  | 1 | 628.33 | 1,0506 | 67.76 | 9,74 | 660 |  |  |  | Поплавковый выключатель, длина 5 м (980/1,2/7,46)
|  | Цена=754/1,2 | [22 empty] | Цена=754/1,2
|  | Транспортные затраты МАТ=1,03 к расх. | [20 empty] | Транспортные затраты МАТ=1,03 к расх.
|  | Заготовительно-складские расходы МАТ=1,02 к расх. | [20 empty] | Заготовительно-складские расходы МАТ=1,02 к расх.
55 | ФЕРм08-03-573-04 | Установка станции управления СУиЗ "Лоцман+L 2" 40А (Прим.) | [14 empty] | Установка станции управления СУиЗ "Лоцман+L 2" 40А (Прим.) | bar: 4; 7
| 1 | ОТ |  |  | 8: 23.51; 10: 23.51 | [5 empty] | ОТ
| 2 | ЭМ |  |  | 8: 38.65; 10: 38.65 | [5 empty] | ЭМ
| 3 | в т.ч. ОТм |  |  | 8: 3.97; 10: 3.97 | [5 empty] | в т.ч. ОТм
| 4 | М |  |  | 8: 3; 10: 3 | [5 empty] | М
|  | ЗТ |  |  | 4: чел.-ч; 5: 2,37; 7: 2,37 | [6 empty] | ЗТ
|  | ЗТм |  |  | 4: чел.-ч; 5: 0,36; 7: 0,36 | [6 empty] | ЗТм
|  | Итого по расценке |  |  | 8: 65.16; 10: 65.16 | [7 empty] | Итого по расценке
|  | ФОТ |  |  | 10: 27.48 | [6 empty] | ФОТ
| Приказ Минстроя России № 812/пр от 21.12.2020 Прил. п.49.3 | НР Электротехнические установки на других объектах |  |  | 4: %; 5: 97; 7: 97; 10: 26.66 | [6 empty] | НР Электротехнические установки на других объектах
| Приказ Минстроя России № 774/пр от 11.12.2020 Прил. п.49.3 | СП Электротехнические установки на других объектах |  |  | 4: %; 5: 51; 7: 51; 10: 14.01 | [6 empty] | СП Электротехнические установки на других объектах
|  | Всего по позиции |  |  | 10: 105.83 | [8 empty] | Всего по позиции
56 | ТЦ_68.2.01.01_24_2543099532_25.10.2021_02 | Станция управления СУиЗ "Лоцман+L 2" 40А |  |  | шт. |  |  | 1 | 21191.67 | 1,0506 | 2285.83 | 9,74 | 22264 |  |  |  | Станция управления СУиЗ "Лоцман+L 2" 40А
|  | Цена=25430/1,2 | [22 empty] | Цена=25430/1,2
|  | Транспортные затраты МАТ=1,03 к расх. | [20 empty] | Транспортные затраты МАТ=1,03 к расх.
|  | Заготовительно-складские расходы МАТ=1,02 к расх. | [20 empty] | Заготовительно-складские расходы МАТ=1,02 к расх.
57 | ФССЦ-21.2.03.03-0102 | Провода силовые гибкие со скрученными медными жилами с изоляцией и оболочкой из ПВХ, марки ПВС 4х1,5 |  |  | 4: 1000 м; 7: 0,1; 8: 9848.63; 10: 984.86 |  |  |  | Провода силовые гибкие со скрученными медными жилами с изоляцией и оболочкой из ПВХ, марки ПВС 4х1,5
|  | Объем=100/1000 | [15 empty] | Объем=100/1000
|  | Итого по разделу 3 Электромонтажные работы |  |  | 10: 3575.13 | [10 empty] | Итого по разделу 3 Электромонтажные работы
Раздел 4. Колодцы и замена части водопроводных труб | [15 empty] | Раздел 4. Колодцы и замена части водопроводных труб
Колодец на скважину | [25 empty] | Колодец на скважину
58 | ФЕР01-01-002-07 | Разработка грунта в отвал экскаваторами "драглайн" или "обратная лопата" с ковшом вместимостью: 1,6 (1,25-1,6) м3, группа грунтов 1 |  |  | 4: 1000 м3; 7: 0,00625 |  |  |  | Разработка грунта в отвал экскаваторами "драглайн" или "обратная лопата" с ковшом вместимостью: 1,6 (1,25-1,6) м3, группа грунтов 1
|  | Объем=6,25/1000 | [15 empty] | Объем=6,25/1000
| 1 | ОТ |  |  | 8: 27.22; 10: 0.17 | [5 empty] | ОТ
| 2 | ЭМ |  |  | 8: 1440.38; 10: 9 | [5 empty] | ЭМ
| 3 | в т.ч. ОТм |  |  | 8: 196.02; 10: 1.23 | [5 empty] | в т.ч. ОТм
|  | ЗТ |  |  | 4: чел.-ч; 5: 3,49; 7: 0,0218125 | [6 empty] | ЗТ
|  | ЗТм |  |  | 4: чел.-ч; 5: 14,52; 7: 0,09075 | [6 empty] | ЗТм
|  | Итого по расценке |  |  | 8: 1467.6; 10: 9.17 | [7 empty] | Итого по расценке
|  | ФОТ |  |  | 10: 1.4 | [6 empty] | ФОТ
| Приказ Минстроя России № 812/пр от 21.12.2020 Прил. п.1.1 | НР Земляные работы, выполняемые механизированным способом |  |  | 4: %; 5: 92; 7: 92; 10: 1.29 | [6 empty] | НР Земляные работы, выполняемые механизированным способом
| Приказ Минстроя России № 774/пр от 11.12.2020 Прил. п.1.1 | СП Земляные работы, выполняемые механизированным способом |  |  | 4: %; 5: 46; 6: 0,85; 7: 39,1; 10: 0.55 | [6 empty] | СП Земляные работы, выполняемые механизированным способом
|  | Всего по позиции |  |  | 10: 11.01 | [8 empty] | Всего по позиции
59 | ФЕР01-02-056-01 | Разработка грунта вручную в траншеях шириной более 2 м и котлованах площадью сечения до 5 м2 с креплениями, глубина траншей и котлованов: до 2 м, группа грунтов 1 |  |  | 4: 100 м3; 7: 0,0075 |  |  |  | Разработка грунта вручную в траншеях шириной более 2 м и котлованах площадью сечения до 5 м2 с креплениями, глубина траншей и котлованов: до 2 м, группа грунтов 1
|  | Объем=0,75/100 | [15 empty] | Объем=0,75/100
| 1 | ОТ |  |  | 8: 1357.56; 10: 10.18 | [5 empty] | ОТ
|  | ЗТ |  |  | 4: чел.-ч; 5: 162; 7: 1,215 | [6 empty] | ЗТ
|  | Итого по расценке |  |  | 8: 1357.56; 10: 10.18 | [7 empty] | Итого по расценке
|  | ФОТ |  |  | 10: 10.18 | [6 empty] | ФОТ
| Приказ Минстроя России № 812/пр от 21.12.2020 Прил. п.1.2 | НР Земляные работы, выполняемые ручным способом |  |  | 4: %; 5: 89; 7: 89; 10: 9.06 | [6 empty] | НР Земляные работы, выполняемые ручным способом
| Приказ Минстроя России № 774/пр от 11.12.2020 Прил. п.1.2 | СП Земляные работы, выполняемые ручным способом |  |  | 4: %; 5: 40; 6: 0,85; 7: 34; 10: 3.46 | [6 empty] | СП Земляные работы, выполняемые ручным способом
|  | Всего по позиции |  |  | 10: 22.7 | [8 empty] | Всего по позиции
60 | ФЕР01-01-034-01 | Засыпка траншей и котлованов с перемещением грунта до 5 м бульдозерами мощностью: 96 кВт (130 л.с.), группа грунтов 1 |  |  | 4: 1000 м3; 7: 0,007 |  |  |  | Засыпка траншей и котлованов с перемещением грунта до 5 м бульдозерами мощностью: 96 кВт (130 л.с.), группа грунтов 1
|  | Объем=7/1000 | [15 empty] | Объем=7/1000
| 2 | ЭМ |  |  | 8: 505.05; 10: 3.54 | [5 empty] | ЭМ
| 3 | в т.ч. ОТм |  |  | 8: 72.5; 10: 0.51 | [5 empty] | в т.ч. ОТм
|  | ЗТм |  |  | 4: чел.-ч; 5: 5,37; 7: 0,03759 | [6 empty] | ЗТм
|  | Итого по расценке |  |  | 8: 505.05; 10: 3.54 | [7 empty] | Итого по расценке
|  | ФОТ |  |  | 10: 0.51 | [6 empty] | ФОТ
| Приказ Минстроя России № 812/пр от 21.12.2020 Прил. п.1.1 | НР Земляные работы, выполняемые механизированным способом |  |  | 4: %; 5: 92; 7: 92; 10: 0.47 | [6 empty] | НР Земляные работы, выполняемые механизированным способом
| Приказ Минстроя России № 774/пр от 11.12.2020 Прил. п.1.1 | СП Земляные работы, выполняемые механизированным способом |  |  | 4: %; 5: 46; 6: 0,85; 7: 39,1; 10: 0.2 | [6 empty] | СП Земляные работы, выполняемые механизированным способом
|  | Всего по позиции |  |  | 10: 4.21 | [8 empty] | Всего по позиции
61 | ФЕР04-02-004-01 | Демонтаж трубы погружной диаметром 58 мм из скважины |  |  | 4: 10 м; 7: 8 |  |  |  | Демонтаж трубы погружной диаметром 58 мм из скважины
|  | Объем=80/10 | [15 empty] | Объем=80/10
|  | Демонтаж ПЗ=0,7; ОЗП=0,7; ЭМ=0,7 к расх.; ЗПМ=0,7; МАТ=0 к расх.; ТЗ=0,7; ТЗМ=0,7 | [20 empty] | Демонтаж ПЗ=0,7; ОЗП=0,7; ЭМ=0,7 к расх.; ЗПМ=0,7; МАТ=0 к расх.; ТЗ=0,7; ТЗМ=0,7
| 1 | ОТ |  |  | 8: 11.64; 9: 0,7; 10: 65.18 | [5 empty] | ОТ
| 2 | ЭМ |  |  | 8: 123.09; 9: 0,7; 10: 689.3 | [5 empty] | ЭМ
| 3 | в т.ч. ОТм |  |  | 8: 5.33; 9: 0,7; 10: 29.85 | [5 empty] | в т.ч. ОТм
| 4 | М |  |  | 8: 6.41; 9: 0; 10: 0 | [5 empty] | М
|  | ЗТ |  |  | 4: чел.-ч; 5: 1,21; 6: 0,7; 7: 6,776 | [6 empty] | ЗТ
|  | ЗТм |  |  | 4: чел.-ч; 5: 0,4; 6: 0,7; 7: 2,24 | [6 empty] | ЗТм
|  | Итого по расценке |  |  | 8: 141.14; 10: 754.48 | [7 empty] | Итого по расценке
|  | ФОТ |  |  | 10: 95.03 | [6 empty] | ФОТ
| Приказ Минстроя России № 812/пр от 21.12.2020 Прил. п.4 | НР Скважины |  |  | 4: %; 5: 106; 7: 106; 10: 100.73 | [6 empty] | НР Скважины
| Приказ Минстроя России № 774/пр от 11.12.2020 Прил. п.4 | СП Скважины |  |  | 4: %; 5: 45; 6: 0,85; 7: 38,25; 10: 36.35 | [6 empty] | СП Скважины
|  | Всего по позиции |  |  | 10: 891.56 | [8 empty] | Всего по позиции
62 | ФЕР04-02-004-01 | Свободный спуск в скважину трубы погружной диаметром 58 мм с соединением муфтовым |  |  | 4: 10 м; 7: 8 |  |  |  | Свободный спуск в скважину трубы погружной диаметром 58 мм с соединением муфтовым
|  | Объем=80/10 | [15 empty] | Объем=80/10
| 1 | ОТ |  |  | 8: 11.64; 10: 93.12 | [5 empty] | ОТ
| 2 | ЭМ |  |  | 8: 123.09; 10: 984.72 | [5 empty] | ЭМ
| 3 | в т.ч. ОТм |  |  | 8: 5.33; 10: 42.64 | [5 empty] | в т.ч. ОТм
| 4 | М |  |  | 8: 6.41; 10: 51.28 | [5 empty] | М
|  | ЗТ |  |  | 4: чел.-ч; 5: 1,21; 7: 9,68 | [6 empty] | ЗТ
|  | ЗТм |  |  | 4: чел.-ч; 5: 0,4; 7: 3,2 | [6 empty] | ЗТм
|  | Итого по расценке |  |  | 8: 141.14; 10: 1129.12 | [7 empty] | Итого по расценке
|  | ФОТ |  |  | 10: 135.76 | [6 empty] | ФОТ
| Приказ Минстроя России № 812/пр от 21.12.2020 Прил. п.4 | НР Скважины |  |  | 4: %; 5: 106; 7: 106; 10: 143.91 | [6 empty] | НР Скважины
| Приказ Минстроя России № 774/пр от 11.12.2020 Прил. п.4 | СП Скважины |  |  | 4: %; 5: 45; 6: 0,85; 7: 38,25; 10: 51.93 | [6 empty] | СП Скважины
|  | Всего по позиции |  |  | 10: 1324.96 | [8 empty] | Всего по позиции
63 | ФССЦ-23.5.02.02-0004 | Трубы стальные электросварные прямошовные (ГОСТ 10704-91), наружный диаметр: 57 мм, толщина стенки 3,0 мм |  |  | 4: м; 7: 80; 8: 33.39; 10: 2671.2 |  |  |  | Трубы стальные электросварные прямошовные (ГОСТ 10704-91), наружный диаметр: 57 мм, толщина стенки 3,0 мм
64 | ФЕРм08-02-144-03 | Присоединение к насосу погружных труб, проводов глубинных, фасонных частей |  |  | 4: 100 шт; 7: 0,01 |  |  |  | Присоединение к насосу погружных труб, проводов глубинных, фасонных частей
|  | Объем=1/100 | [15 empty] | Объем=1/100
| 1 | ОТ |  |  | 8: 116.98; 10: 1.17 | [5 empty] | ОТ
| 4 | М |  |  | 8: 2.34; 10: 0.02 | [5 empty] | М
|  | ЗТ |  |  | 4: чел.-ч; 5: 12,16; 7: 0,1216 | [6 empty] | ЗТ
|  | Итого по расценке |  |  | 8: 119.32; 10: 1.19 | [7 empty] | Итого по расценке
|  | ФОТ |  |  | 10: 1.17 | [6 empty] | ФОТ
| Приказ Минстроя России № 812/пр от 21.12.2020 Прил. п.49.3 | НР Электротехнические установки на других объектах |  |  | 4: %; 5: 97; 7: 97; 10: 1.13 | [6 empty] | НР Электротехнические установки на других объектах
| Приказ Минстроя России № 774/пр от 11.12.2020 Прил. п.49.3 | СП Электротехнические установки на других объектах |  |  | 4: %; 5: 51; 7: 51; 10: 0.6 | [6 empty] | СП Электротехнические установки на других объектах
|  | Всего по позиции |  |  | 10: 2.92 | [8 empty] | Всего по позиции
65 | ФЕРм07-04-030-05 | Замена насоса артезианского с погружным электродвигателем, марки 1ЭЦВ6-10-110 (прим.) | [14 empty] | Замена насоса артезианского с погружным электродвигателем, марки 1ЭЦВ6-10-110 (прим.) | bar: 4; 7
| 1 | ОТ |  |  | 8: 822.91; 10: 822.91 | [5 empty] | ОТ
| 2 | ЭМ |  |  | 8: 1586.9; 10: 1586.9 | [5 empty] | ЭМ
| 3 | в т.ч. ОТм |  |  | 8: 191.3; 10: 191.3 | [5 empty] | в т.ч. ОТм
| 4 | М |  |  | 8: 811.17; 10: 811.17 | [5 empty] | М
|  | ЗТ |  |  | 4: чел.-ч; 5: 81,8; 7: 81,8 | [6 empty] | ЗТ
|  | ЗТм |  |  | 4: чел.-ч; 5: 14,17; 7: 14,17 | [6 empty] | ЗТм
|  | Итого по расценке |  |  | 8: 3220.98; 10: 3220.98 | [7 empty] | Итого по расценке
|  | ФОТ |  |  | 10: 1014.21 | [6 empty] | ФОТ
| Приказ Минстроя России № 812/пр от 21.12.2020 Прил. п.51.1 | НР Прокладка и монтаж сетей связи |  |  | 4: %; 5: 90; 7: 90; 10: 912.79 | [6 empty] | НР Прокладка и монтаж сетей связи
| Приказ Минстроя России № 774/пр от 11.12.2020 Прил. п.51.1 | СП Прокладка и монтаж сетей связи |  |  | 4: %; 5: 46; 7: 46; 10: 466.54 | [6 empty] | СП Прокладка и монтаж сетей связи
|  | Всего по позиции |  |  | 10: 4600.31 | [8 empty] | Всего по позиции
66 | ФССЦ-68.1.02.02-0013 | Насос (агрегат) центробежный с погружным электродвигателем марки: ЭЦВ 6-10-80 |  |  | 4: шт; 7: 1; 8: 2773.87; 10: 2773.87 |  |  |  | Насос (агрегат) центробежный с погружным электродвигателем марки: ЭЦВ 6-10-80
67 | ТЦ_21.2.03.09_24_7721801761_25.10.2021_02 | Провод ВПП6 |  |  | м |  |  | 270 | 63.14 | 1,0506 | 1838.81 | 9,74 | 17910 |  |  |  | Провод ВПП6
|  | Цена=75,77/1,2 | [22 empty] | Цена=75,77/1,2
|  | Транспортные затраты МАТ=1,03 к расх. | [20 empty] | Транспортные затраты МАТ=1,03 к расх.
|  | Заготовительно-складские расходы МАТ=1,02 к расх. | [20 empty] | Заготовительно-складские расходы МАТ=1,02 к расх.
68 | ФЕР22-04-001-01 | Устройство круглых колодцев из сборного железобетона в грунтах сухих |  |  | 4: 10 м3; 7: 0,049 |  |  |  | Устройство круглых колодцев из сборного железобетона в грунтах сухих
|  | Объем=(0,22+0,27)/10 | [15 empty] | Объем=(0,22+0,27)/10
| 1 | ОТ |  |  | 8: 929.06; 10: 45.52 | [5 empty] | ОТ
| 2 | ЭМ |  |  | 8: 2819.67; 10: 138.16 | [5 empty] | ЭМ
| 3 | в т.ч. ОТм |  |  | 8: 369.37; 10: 18.1 | [5 empty] | в т.ч. ОТм
| 4 | М |  |  | 8: 6338.3; 10: 310.58 | [5 empty] | М
|  | ЗТ |  |  | 4: чел.-ч; 5: 106,3; 7: 5,2087 | [6 empty] | ЗТ
|  | ЗТм |  |  | 4: чел.-ч; 5: 28,54; 7: 1,39846 | [6 empty] | ЗТм
|  | Итого по расценке |  |  | 8: 10087.03; 10: 494.26 | [7 empty] | Итого по расценке
|  | ФОТ |  |  | 10: 63.62 | [6 empty] | ФОТ
| Приказ Минстроя России № 812/пр от 21.12.2020 Прил. п.18 | НР Наружные сети водопровода, канализации, теплоснабжения, газопровода |  |  | 4: %; 5: 117; 7: 117; 10: 74.44 | [6 empty] | НР Наружные сети водопровода, канализации, теплоснабжения, газопровода
| Приказ Минстроя России № 774/пр от 11.12.2020 Прил. п.18 | СП Наружные сети водопровода, канализации, теплоснабжения, газопровода |  |  | 4: %; 5: 74; 6: 0,85; 7: 62,9; 10: 40.02 | [6 empty] | СП Наружные сети водопровода, канализации, теплоснабжения, газопровода
|  | Всего по позиции |  |  | 10: 608.72 | [8 empty] | Всего по позиции
69 | ФССЦ-05.1.01.09-0003 | Кольцо для колодцев сборное железобетонное, диаметр 1500 мм |  |  | 4: м; 7: 0,49; 8: 806.47; 10: 395.17 |  |  |  | Кольцо для колодцев сборное железобетонное, диаметр 1500 мм
70 | ФССЦ-05.1.01.13-0063 | Плита покрытия и днищ круглые плоские (с отверстиями и без отверстий), бетон B15 (М200), расход арматуры 100 кг/м3 |  |  | 4: м3; 7: 0,27; 8: 1297.79; 10: 350.4 |  |  |  | Плита покрытия и днищ круглые плоские (с отверстиями и без отверстий), бетон B15 (М200), расход арматуры 100 кг/м3
71 | ФССЦ-04.3.01.09-0014 | Раствор готовый кладочный цементный марки: 100 |  |  | 4: м3; 7: 0,005; 8: 519.8; 10: 2.6 |  |  |  | Раствор готовый кладочный цементный марки: 100
72 | ФССЦ-08.1.02.06-0043 | Люки чугунные: тяжелые |  |  | 4: шт; 7: 1; 8: 569.52; 10: 569.52 |  |  |  | Люки чугунные: тяжелые
73 | ФЕРр66-26-1 | Демонтаж задвижек диаметром: до 50 мм |  |  | 4: шт; 7: 2 |  |  |  | Демонтаж задвижек диаметром: до 50 мм
| 1 | ОТ |  |  | 8: 5.27; 10: 10.54 | [5 empty] | ОТ
| 2 | ЭМ |  |  | 8: 6.57; 10: 13.14 | [5 empty] | ЭМ
| 3 | в т.ч. ОТм |  |  | 8: 1.16; 10: 2.32 | [5 empty] | в т.ч. ОТм
|  | ЗТ |  |  | 4: чел.-ч; 5: 0,61; 7: 1,22 | [6 empty] | ЗТ
|  | ЗТм |  |  | 4: чел.-ч; 5: 0,1; 7: 0,2 | [6 empty] | ЗТм
|  | Итого по расценке |  |  | 8: 11.84; 10: 23.68 | [7 empty] | Итого по расценке
|  | ФОТ |  |  | 10: 12.86 | [6 empty] | ФОТ
| Приказ Минстроя России № 812/пр от 21.12.2020 Прил. п.100.1 | НР Наружные инженерные сети: демонтаж, разборка, очистка (ремонтно-строительные) |  |  | 4: %; 5: 89; 7: 89; 10: 11.45 | [6 empty] | НР Наружные инженерные сети: демонтаж, разборка, очистка (ремонтно-строительные)
| Приказ Минстроя России № 774/пр от 11.12.2020 Прил. п.100.1 | СП Наружные инженерные сети: демонтаж, разборка, очистка (ремонтно-строительные) |  |  | 4: %; 5: 44; 7: 44; 10: 5.66 | [6 empty] | СП Наружные инженерные сети: демонтаж, разборка, очистка (ремонтно-строительные)
|  | Всего по позиции |  |  | 10: 40.79 | [8 empty] | Всего по позиции
74 | ФЕР16-05-001-02 | Установка вентилей, задвижек, затворов, клапанов обратных, кранов проходных на трубопроводах из стальных труб диаметром: до 50 мм |  |  | 4: шт; 7: 2 |  |  |  | Установка вентилей, задвижек, затворов, клапанов обратных, кранов проходных на трубопроводах из стальных труб диаметром: до 50 мм
| 1 | ОТ |  |  | 8: 13.33; 10: 26.66 | [5 empty] | ОТ
| 2 | ЭМ |  |  | 8: 4.15; 10: 8.3 | [5 empty] | ЭМ
| 3 | в т.ч. ОТм |  |  | 8: 0.23; 10: 0.46 | [5 empty] | в т.ч. ОТм
| 4 | М |  |  | 8: 24.66; 10: 49.32 | [5 empty] | М
|  | ЗТ |  |  | 4: чел.-ч; 5: 1,47; 7: 2,94 | [6 empty] | ЗТ
|  | ЗТм |  |  | 4: чел.-ч; 5: 0,02; 7: 0,04 | [6 empty] | ЗТм
|  | Итого по расценке |  |  | 8: 42.14; 10: 84.28 | [7 empty] | Итого по расценке
|  | ФОТ |  |  | 10: 27.12 | [6 empty] | ФОТ
| Приказ Минстроя России № 812/пр от 21.12.2020 Прил. п.16 | НР Сантехнические работы - внутренние (трубопроводы, водопровод, канализация, отопление, газоснабжение, вентиляция и кондиционирование воздуха) |  |  | 4: %; 5: 121; 7: 121; 10: 32.82 | [6 empty] | НР Сантехнические работы - внутренние (трубопроводы, водопровод, канализация, отопление, газоснабжение, вентиляция и кондиционирование воздуха)
| Приказ Минстроя России № 774/пр от 11.12.2020 Прил. п.16 | СП Сантехнические работы - внутренние (трубопроводы, водопровод, канализация, отопление, газоснабжение, вентиляция и кондиционирование воздуха) |  |  | 4: %; 5: 72; 6: 0,85; 7: 61,2; 10: 16.6 | [6 empty] | СП Сантехнические работы - внутренние (трубопроводы, водопровод, канализация, отопление, газоснабжение, вентиляция и кондиционирование воздуха)
|  | Всего по позиции |  |  | 10: 133.7 | [8 empty] | Всего по позиции
75 | ФССЦ-23.8.03.09-0428 | Фланцы стальные обжимные, номинальное давление 1,6 МПа, номинальный диаметр 50 мм |  |  | 4: компл; 7: 2; 8: 364.53; 10: 729.06 |  |  |  | Фланцы стальные обжимные, номинальное давление 1,6 МПа, номинальный диаметр 50 мм
76 | ФССЦ-18.1.04.03-0132 | Клапаны обратные подъемные фланцевые 16с13нж, диаметром: 50 мм |  |  | 4: шт; 7: 1; 8: 702.34; 10: 702.34 |  |  |  | Клапаны обратные подъемные фланцевые 16с13нж, диаметром: 50 мм
77 | ФССЦ-18.1.09.12-0021 | Краны стальные шаровые равнопроходные диаметром 50 мм |  |  | 4: шт; 7: 1; 8: 384.73; 10: 384.73 |  |  |  | Краны стальные шаровые равнопроходные диаметром 50 мм
Колодец на водопровод | [25 empty] | Колодец на водопровод
78 | ФЕР01-01-002-07 | Разработка грунта в отвал экскаваторами "драглайн" или "обратная лопата" с ковшом вместимостью: 1,6 (1,25-1,6) м3, группа грунтов 1 |  |  | 4: 1000 м3; 7: 0,00625 |  |  |  | Разработка грунта в отвал экскаваторами "драглайн" или "обратная лопата" с ковшом вместимостью: 1,6 (1,25-1,6) м3, группа грунтов 1
|  | Объем=6,25/1000 | [15 empty] | Объем=6,25/1000
| 1 | ОТ |  |  | 8: 27.22; 10: 0.17 | [5 empty] | ОТ
| 2 | ЭМ |  |  | 8: 1440.38; 10: 9 | [5 empty] | ЭМ
| 3 | в т.ч. ОТм |  |  | 8: 196.02; 10: 1.23 | [5 empty] | в т.ч. ОТм
|  | ЗТ |  |  | 4: чел.-ч; 5: 3,49; 7: 0,0218125 | [6 empty] | ЗТ
|  | ЗТм |  |  | 4: чел.-ч; 5: 14,52; 7: 0,09075 | [6 empty] | ЗТм
|  | Итого по расценке |  |  | 8: 1467.6; 10: 9.17 | [7 empty] | Итого по расценке
|  | ФОТ |  |  | 10: 1.4 | [6 empty] | ФОТ
| Приказ Минстроя России № 812/пр от 21.12.2020 Прил. п.1.1 | НР Земляные работы, выполняемые механизированным способом |  |  | 4: %; 5: 92; 7: 92; 10: 1.29 | [6 empty] | НР Земляные работы, выполняемые механизированным способом
| Приказ Минстроя России № 774/пр от 11.12.2020 Прил. п.1.1 | СП Земляные работы, выполняемые механизированным способом |  |  | 4: %; 5: 46; 6: 0,85; 7: 39,1; 10: 0.55 | [6 empty] | СП Земляные работы, выполняемые механизированным способом
|  | Всего по позиции |  |  | 10: 11.01 | [8 empty] | Всего по позиции
79 | ФЕР01-02-056-01 | Разработка грунта вручную в траншеях шириной более 2 м и котлованах площадью сечения до 5 м2 с креплениями, глубина траншей и котлованов: до 2 м, группа грунтов 1 |  |  | 4: 100 м3; 7: 0,0075 |  |  |  | Разработка грунта вручную в траншеях шириной более 2 м и котлованах площадью сечения до 5 м2 с креплениями, глубина траншей и котлованов: до 2 м, группа грунтов 1
|  | Объем=0,75/100 | [15 empty] | Объем=0,75/100
| 1 | ОТ |  |  | 8: 1357.56; 10: 10.18 | [5 empty] | ОТ
|  | ЗТ |  |  | 4: чел.-ч; 5: 162; 7: 1,215 | [6 empty] | ЗТ
|  | Итого по расценке |  |  | 8: 1357.56; 10: 10.18 | [7 empty] | Итого по расценке
|  | ФОТ |  |  | 10: 10.18 | [6 empty] | ФОТ
| Приказ Минстроя России № 812/пр от 21.12.2020 Прил. п.1.2 | НР Земляные работы, выполняемые ручным способом |  |  | 4: %; 5: 89; 7: 89; 10: 9.06 | [6 empty] | НР Земляные работы, выполняемые ручным способом
| Приказ Минстроя России № 774/пр от 11.12.2020 Прил. п.1.2 | СП Земляные работы, выполняемые ручным способом |  |  | 4: %; 5: 40; 6: 0,85; 7: 34; 10: 3.46 | [6 empty] | СП Земляные работы, выполняемые ручным способом
|  | Всего по позиции |  |  | 10: 22.7 | [8 empty] | Всего по позиции
80 | ФЕР01-01-034-01 | Засыпка траншей и котлованов с перемещением грунта до 5 м бульдозерами мощностью: 96 кВт (130 л.с.), группа грунтов 1 |  |  | 4: 1000 м3; 7: 0,007 |  |  |  | Засыпка траншей и котлованов с перемещением грунта до 5 м бульдозерами мощностью: 96 кВт (130 л.с.), группа грунтов 1
|  | Объем=7/1000 | [15 empty] | Объем=7/1000
| 2 | ЭМ |  |  | 8: 505.05; 10: 3.54 | [5 empty] | ЭМ
| 3 | в т.ч. ОТм |  |  | 8: 72.5; 10: 0.51 | [5 empty] | в т.ч. ОТм
|  | ЗТм |  |  | 4: чел.-ч; 5: 5,37; 7: 0,03759 | [6 empty] | ЗТм
|  | Итого по расценке |  |  | 8: 505.05; 10: 3.54 | [7 empty] | Итого по расценке
|  | ФОТ |  |  | 10: 0.51 | [6 empty] | ФОТ
| Приказ Минстроя России № 812/пр от 21.12.2020 Прил. п.1.1 | НР Земляные работы, выполняемые механизированным способом |  |  | 4: %; 5: 92; 7: 92; 10: 0.47 | [6 empty] | НР Земляные работы, выполняемые механизированным способом
| Приказ Минстроя России № 774/пр от 11.12.2020 Прил. п.1.1 | СП Земляные работы, выполняемые механизированным способом |  |  | 4: %; 5: 46; 6: 0,85; 7: 39,1; 10: 0.2 | [6 empty] | СП Земляные работы, выполняемые механизированным способом
|  | Всего по позиции |  |  | 10: 4.21 | [8 empty] | Всего по позиции
81 | ФЕР22-04-001-01 | Устройство круглых колодцев из сборного железобетона в грунтах сухих |  |  | 4: 10 м3; 7: 0,024 |  |  |  | Устройство круглых колодцев из сборного железобетона в грунтах сухих
|  | Объем=(0,14+0,1)/10 | [15 empty] | Объем=(0,14+0,1)/10
| 1 | ОТ |  |  | 8: 929.06; 10: 22.3 | [5 empty] | ОТ
| 2 | ЭМ |  |  | 8: 2819.67; 10: 67.67 | [5 empty] | ЭМ
| 3 | в т.ч. ОТм |  |  | 8: 369.37; 10: 8.86 | [5 empty] | в т.ч. ОТм
| 4 | М |  |  | 8: 6338.3; 10: 152.12 | [5 empty] | М
|  | ЗТ |  |  | 4: чел.-ч; 5: 106,3; 7: 2,5512 | [6 empty] | ЗТ
|  | ЗТм |  |  | 4: чел.-ч; 5: 28,54; 7: 0,68496 | [6 empty] | ЗТм
|  | Итого по расценке |  |  | 8: 10087.03; 10: 242.09 | [7 empty] | Итого по расценке
|  | ФОТ |  |  | 10: 31.16 | [6 empty] | ФОТ
| Приказ Минстроя России № 812/пр от 21.12.2020 Прил. п.18 | НР Наружные сети водопровода, канализации, теплоснабжения, газопровода |  |  | 4: %; 5: 117; 7: 117; 10: 36.46 | [6 empty] | НР Наружные сети водопровода, канализации, теплоснабжения, газопровода
| Приказ Минстроя России № 774/пр от 11.12.2020 Прил. п.18 | СП Наружные сети водопровода, канализации, теплоснабжения, газопровода |  |  | 4: %; 5: 74; 6: 0,85; 7: 62,9; 10: 19.6 | [6 empty] | СП Наружные сети водопровода, канализации, теплоснабжения, газопровода
|  | Всего по позиции |  |  | 10: 298.15 | [8 empty] | Всего по позиции
82 | ФССЦ-05.1.01.09-0002 | Кольцо для колодцев сборное железобетонное, диаметр 1000 мм |  |  | 4: м; 7: 0,49; 8: 589.56; 10: 288.88 |  |  |  | Кольцо для колодцев сборное железобетонное, диаметр 1000 мм
83 | ФССЦ-05.1.01.13-0063 | Плита покрытия и днищ круглые плоские (с отверстиями и без отверстий), бетон B15 (М200), расход арматуры 100 кг/м3 |  |  | 4: м3; 7: 0,1; 8: 1297.79; 10: 129.78 |  |  |  | Плита покрытия и днищ круглые плоские (с отверстиями и без отверстий), бетон B15 (М200), расход арматуры 100 кг/м3
84 | ФССЦ-04.3.01.09-0014 | Раствор готовый кладочный цементный марки: 100 |  |  | 4: м3; 7: 0,003; 8: 519.8; 10: 1.56 |  |  |  | Раствор готовый кладочный цементный марки: 100
85 | ФССЦ-08.1.02.06-0043 | Люки чугунные: тяжелые |  |  | 4: шт; 7: 1; 8: 569.52; 10: 569.52 |  |  |  | Люки чугунные: тяжелые
86 | ФЕРр66-26-2 | Демонтаж задвижек диаметром: до 100 мм | [14 empty] | Демонтаж задвижек диаметром: до 100 мм | bar: 4; 7
| 1 | ОТ |  |  | 8: 9.85; 10: 9.85 | [5 empty] | ОТ
| 2 | ЭМ |  |  | 8: 6.57; 10: 6.57 | [5 empty] | ЭМ
| 3 | в т.ч. ОТм |  |  | 8: 1.16; 10: 1.16 | [5 empty] | в т.ч. ОТм
|  | ЗТ |  |  | 4: чел.-ч; 5: 1,14; 7: 1,14 | [6 empty] | ЗТ
|  | ЗТм |  |  | 4: чел.-ч; 5: 0,1; 7: 0,1 | [6 empty] | ЗТм
|  | Итого по расценке |  |  | 8: 16.42; 10: 16.42 | [7 empty] | Итого по расценке
|  | ФОТ |  |  | 10: 11.01 | [6 empty] | ФОТ
| Приказ Минстроя России № 812/пр от 21.12.2020 Прил. п.100.1 | НР Наружные инженерные сети: демонтаж, разборка, очистка (ремонтно-строительные) |  |  | 4: %; 5: 89; 7: 89; 10: 9.8 | [6 empty] | НР Наружные инженерные сети: демонтаж, разборка, очистка (ремонтно-строительные)
| Приказ Минстроя России № 774/пр от 11.12.2020 Прил. п.100.1 | СП Наружные инженерные сети: демонтаж, разборка, очистка (ремонтно-строительные) |  |  | 4: %; 5: 44; 7: 44; 10: 4.84 | [6 empty] | СП Наружные инженерные сети: демонтаж, разборка, очистка (ремонтно-строительные)
|  | Всего по позиции |  |  | 10: 31.06 | [8 empty] | Всего по позиции
87 | ФЕР16-05-001-03 | Установка вентилей, задвижек, затворов, клапанов обратных, кранов проходных на трубопроводах из стальных труб диаметром: до 100 мм | [14 empty] | Установка вентилей, задвижек, затворов, клапанов обратных, кранов проходных на трубопроводах из стальных труб диаметром: до 100 мм | bar: 4; 7
| 1 | ОТ |  |  | 8: 23.58; 10: 23.58 | [5 empty] | ОТ
| 2 | ЭМ |  |  | 8: 8.42; 10: 8.42 | [5 empty] | ЭМ
| 3 | в т.ч. ОТм |  |  | 8: 0.51; 10: 0.51 | [5 empty] | в т.ч. ОТм
| 4 | М |  |  | 8: 45.42; 10: 45.42 | [5 empty] | М
|  | ЗТ |  |  | 4: чел.-ч; 5: 2,6; 7: 2,6 | [6 empty] | ЗТ
|  | ЗТм |  |  | 4: чел.-ч; 5: 0,04; 7: 0,04 | [6 empty] | ЗТм
|  | Итого по расценке |  |  | 8: 77.42; 10: 77.42 | [7 empty] | Итого по расценке
|  | ФОТ |  |  | 10: 24.09 | [6 empty] | ФОТ
| Приказ Минстроя России № 812/пр от 21.12.2020 Прил. п.16 | НР Сантехнические работы - внутренние (трубопроводы, водопровод, канализация, отопление, газоснабжение, вентиляция и кондиционирование воздуха) |  |  | 4: %; 5: 121; 7: 121; 10: 29.15 | [6 empty] | НР Сантехнические работы - внутренние (трубопроводы, водопровод, канализация, отопление, газоснабжение, вентиляция и кондиционирование воздуха)
| Приказ Минстроя России № 774/пр от 11.12.2020 Прил. п.16 | СП Сантехнические работы - внутренние (трубопроводы, водопровод, канализация, отопление, газоснабжение, вентиляция и кондиционирование воздуха) |  |  | 4: %; 5: 72; 6: 0,85; 7: 61,2; 10: 14.74 | [6 empty] | СП Сантехнические работы - внутренние (трубопроводы, водопровод, канализация, отопление, газоснабжение, вентиляция и кондиционирование воздуха)
|  | Всего по позиции |  |  | 10: 121.31 | [8 empty] | Всего по позиции
88 | ФССЦ-23.8.03.09-0431 | Фланцы стальные обжимные, номинальное давление 1,6 МПа, номинальный диаметр 100 мм |  |  | 4: компл; 7: 1; 8: 672.45; 10: 672.45 |  |  |  | Фланцы стальные обжимные, номинальное давление 1,6 МПа, номинальный диаметр 100 мм
89 | ФССЦ-18.1.09.11-1036 | Кран шаровой, номинальное давление 1,6 МПа (16 кгс/см2), номинальный диаметр 100 мм, присоединение к трубопроводу фланцевое |  |  | 4: шт; 7: 1; 8: 4498.17; 10: 4498.17 |  |  |  | Кран шаровой, номинальное давление 1,6 МПа (16 кгс/см2), номинальный диаметр 100 мм, присоединение к трубопроводу фланцевое
Соединение скважины с башней | [25 empty] | Соединение скважины с башней
90 | ФЕР01-01-002-07 | Разработка грунта в отвал экскаваторами "драглайн" или "обратная лопата" с ковшом вместимостью: 1,6 (1,25-1,6) м3, группа грунтов 1 |  |  | 4: 1000 м3; 7: 0,06 |  |  |  | Разработка грунта в отвал экскаваторами "драглайн" или "обратная лопата" с ковшом вместимостью: 1,6 (1,25-1,6) м3, группа грунтов 1
|  | Объем=20*3*1/1000 | [15 empty] | Объем=20*3*1/1000
| 1 | ОТ |  |  | 8: 27.22; 10: 1.63 | [5 empty] | ОТ
| 2 | ЭМ |  |  | 8: 1440.38; 10: 86.42 | [5 empty] | ЭМ
| 3 | в т.ч. ОТм |  |  | 8: 196.02; 10: 11.76 | [5 empty] | в т.ч. ОТм
|  | ЗТ |  |  | 4: чел.-ч; 5: 3,49; 7: 0,2094 | [6 empty] | ЗТ
|  | ЗТм |  |  | 4: чел.-ч; 5: 14,52; 7: 0,8712 | [6 empty] | ЗТм
|  | Итого по расценке |  |  | 8: 1467.6; 10: 88.05 | [7 empty] | Итого по расценке
|  | ФОТ |  |  | 10: 13.39 | [6 empty] | ФОТ
| Приказ Минстроя России № 812/пр от 21.12.2020 Прил. п.1.1 | НР Земляные работы, выполняемые механизированным способом |  |  | 4: %; 5: 92; 7: 92; 10: 12.32 | [6 empty] | НР Земляные работы, выполняемые механизированным способом
| Приказ Минстроя России № 774/пр от 11.12.2020 Прил. п.1.1 | СП Земляные работы, выполняемые механизированным способом |  |  | 4: %; 5: 46; 6: 0,85; 7: 39,1; 10: 5.24 | [6 empty] | СП Земляные работы, выполняемые механизированным способом
|  | Всего по позиции |  |  | 10: 105.61 | [8 empty] | Всего по позиции
91 | ФЕР01-01-034-01 | Засыпка траншей и котлованов с перемещением грунта до 5 м бульдозерами мощностью: 96 кВт (130 л.с.), группа грунтов 1 |  |  | 4: 1000 м3; 7: 0,06 |  |  |  | Засыпка траншей и котлованов с перемещением грунта до 5 м бульдозерами мощностью: 96 кВт (130 л.с.), группа грунтов 1
|  | Объем=20*3*1/1000 | [15 empty] | Объем=20*3*1/1000
| 2 | ЭМ |  |  | 8: 505.05; 10: 30.3 | [5 empty] | ЭМ
| 3 | в т.ч. ОТм |  |  | 8: 72.5; 10: 4.35 | [5 empty] | в т.ч. ОТм
|  | ЗТм |  |  | 4: чел.-ч; 5: 5,37; 7: 0,3222 | [6 empty] | ЗТм
|  | Итого по расценке |  |  | 8: 505.05; 10: 30.3 | [7 empty] | Итого по расценке
|  | ФОТ |  |  | 10: 4.35 | [6 empty] | ФОТ
| Приказ Минстроя России № 812/пр от 21.12.2020 Прил. п.1.1 | НР Земляные работы, выполняемые механизированным способом |  |  | 4: %; 5: 92; 7: 92; 10: 4 | [6 empty] | НР Земляные работы, выполняемые механизированным способом
| Приказ Минстроя России № 774/пр от 11.12.2020 Прил. п.1.1 | СП Земляные работы, выполняемые механизированным способом |  |  | 4: %; 5: 46; 6: 0,85; 7: 39,1; 10: 1.7 | [6 empty] | СП Земляные работы, выполняемые механизированным способом
|  | Всего по позиции |  |  | 10: 36 | [8 empty] | Всего по позиции
92 | ФЕР27-04-001-01 | Устройство подстилающих и выравнивающих слоев оснований из песка |  |  | 4: 100 м3; 7: 0,05 |  |  |  | Устройство подстилающих и выравнивающих слоев оснований из песка
|  | Объем=20*0,25*1/100 | [15 empty] | Объем=20*0,25*1/100
| 1 | ОТ |  |  | 8: 126.07; 10: 6.3 | [5 empty] | ОТ
| 2 | ЭМ |  |  | 8: 2143.72; 10: 107.19 | [5 empty] | ЭМ
| 3 | в т.ч. ОТм |  |  | 8: 177.59; 10: 8.88 | [5 empty] | в т.ч. ОТм
| 4 | М |  |  | 8: 12.2; 10: 0.61 | [5 empty] | М
|  | ЗТ |  |  | 4: чел.-ч; 5: 15,72; 7: 0,786 | [6 empty] | ЗТ
|  | ЗТм |  |  | 4: чел.-ч; 5: 13,88; 7: 0,694 | [6 empty] | ЗТм
|  | Итого по расценке |  |  | 8: 2281.99; 10: 114.1 | [7 empty] | Итого по расценке
|  | ФОТ |  |  | 10: 15.18 | [6 empty] | ФОТ
| Приказ Минстроя России № 812/пр от 21.12.2020 Прил. п.21 | НР Автомобильные дороги |  |  | 4: %; 5: 126; 7: 126; 10: 19.13 | [6 empty] | НР Автомобильные дороги
| Приказ Минстроя России № 774/пр от 11.12.2020 Прил. п.21 | СП Автомобильные дороги |  |  | 4: %; 5: 95; 6: 0,85; 7: 80,75; 10: 12.26 | [6 empty] | СП Автомобильные дороги
|  | Всего по позиции |  |  | 10: 145.49 | [8 empty] | Всего по позиции
93 | ФССЦ-02.3.01.02-0011 | Песок природный для строительных: работ мелкий |  |  | 4: м3; 7: 5; 8: 59.99; 10: 299.95 |  |  |  | Песок природный для строительных: работ мелкий
|  | Объем=20*0,25*1 | [15 empty] | Объем=20*0,25*1
94 | ФЕР22-01-021-01 | Укладка трубопроводов из полиэтиленовых труб диаметром 50 мм |  |  | 4: км; 7: 0,02 |  |  |  | Укладка трубопроводов из полиэтиленовых труб диаметром 50 мм
|  | Объем=20/1000 | [15 empty] | Объем=20/1000
| 1 | ОТ |  |  | 8: 1864.32; 10: 37.29 | [5 empty] | ОТ
| 2 | ЭМ |  |  | 8: 2275.87; 10: 45.52 | [5 empty] | ЭМ
| 3 | в т.ч. ОТм |  |  | 8: 285.82; 10: 5.72 | [5 empty] | в т.ч. ОТм
| 4 | М |  |  | 8: 5.79; 10: 0.12 | [5 empty] | М
|  | ЗТ |  |  | 4: чел.-ч; 5: 200,68; 7: 4,0136 | [6 empty] | ЗТ
|  | ЗТм |  |  | 4: чел.-ч; 5: 21,3; 7: 0,426 | [6 empty] | ЗТм
|  | Итого по расценке |  |  | 8: 4145.98; 10: 82.93 | [7 empty] | Итого по расценке
|  | ФОТ |  |  | 10: 43.01 | [6 empty] | ФОТ
| Приказ Минстроя России № 812/пр от 21.12.2020 Прил. п.18 | НР Наружные сети водопровода, канализации, теплоснабжения, газопровода |  |  | 4: %; 5: 117; 7: 117; 10: 50.32 | [6 empty] | НР Наружные сети водопровода, канализации, теплоснабжения, газопровода
| Приказ Минстроя России № 774/пр от 11.12.2020 Прил. п.18 | СП Наружные сети водопровода, канализации, теплоснабжения, газопровода |  |  | 4: %; 5: 74; 6: 0,85; 7: 62,9; 10: 27.05 | [6 empty] | СП Наружные сети водопровода, канализации, теплоснабжения, газопровода
|  | Всего по позиции |  |  | 10: 160.3 | [8 empty] | Всего по позиции
95 | ФССЦ-24.3.03.13-0042 | Труба напорная из полиэтилена PE 100 питьевая: ПЭ100 SDR17, размером 50х3,0 мм (ГОСТ 18599-2001, ГОСТ Р 52134-2003) |  |  | 4: м; 7: 20; 8: 26.09; 10: 521.8 |  |  |  | Труба напорная из полиэтилена PE 100 питьевая: ПЭ100 SDR17, размером 50х3,0 мм (ГОСТ 18599-2001, ГОСТ Р 52134-2003)
Соединение водопровода с башней | [25 empty] | Соединение водопровода с башней
96 | ФЕР01-01-002-07 | Разработка грунта в отвал экскаваторами "драглайн" или "обратная лопата" с ковшом вместимостью: 1,6 (1,25-1,6) м3, группа грунтов 1 |  |  | 4: 1000 м3; 7: 0,048 |  |  |  | Разработка грунта в отвал экскаваторами "драглайн" или "обратная лопата" с ковшом вместимостью: 1,6 (1,25-1,6) м3, группа грунтов 1
|  | Объем=16*3*1/1000 | [15 empty] | Объем=16*3*1/1000
| 1 | ОТ |  |  | 8: 27.22; 10: 1.31 | [5 empty] | ОТ
| 2 | ЭМ |  |  | 8: 1440.38; 10: 69.14 | [5 empty] | ЭМ
| 3 | в т.ч. ОТм |  |  | 8: 196.02; 10: 9.41 | [5 empty] | в т.ч. ОТм
|  | ЗТ |  |  | 4: чел.-ч; 5: 3,49; 7: 0,16752 | [6 empty] | ЗТ
|  | ЗТм |  |  | 4: чел.-ч; 5: 14,52; 7: 0,69696 | [6 empty] | ЗТм
|  | Итого по расценке |  |  | 8: 1467.6; 10: 70.45 | [7 empty] | Итого по расценке
|  | ФОТ |  |  | 10: 10.72 | [6 empty] | ФОТ
| Приказ Минстроя России № 812/пр от 21.12.2020 Прил. п.1.1 | НР Земляные работы, выполняемые механизированным способом |  |  | 4: %; 5: 92; 7: 92; 10: 9.86 | [6 empty] | НР Земляные работы, выполняемые механизированным способом
| Приказ Минстроя России № 774/пр от 11.12.2020 Прил. п.1.1 | СП Земляные работы, выполняемые механизированным способом |  |  | 4: %; 5: 46; 6: 0,85; 7: 39,1; 10: 4.19 | [6 empty] | СП Земляные работы, выполняемые механизированным способом
|  | Всего по позиции |  |  | 10: 84.5 | [8 empty] | Всего по позиции
97 | ФЕР01-01-034-01 | Засыпка траншей и котлованов с перемещением грунта до 5 м бульдозерами мощностью: 96 кВт (130 л.с.), группа грунтов 1 |  |  | 4: 1000 м3; 7: 0,048 |  |  |  | Засыпка траншей и котлованов с перемещением грунта до 5 м бульдозерами мощностью: 96 кВт (130 л.с.), группа грунтов 1
|  | Объем=16*3*1/1000 | [15 empty] | Объем=16*3*1/1000
| 2 | ЭМ |  |  | 8: 505.05; 10: 24.24 | [5 empty] | ЭМ
| 3 | в т.ч. ОТм |  |  | 8: 72.5; 10: 3.48 | [5 empty] | в т.ч. ОТм
|  | ЗТм |  |  | 4: чел.-ч; 5: 5,37; 7: 0,25776 | [6 empty] | ЗТм
|  | Итого по расценке |  |  | 8: 505.05; 10: 24.24 | [7 empty] | Итого по расценке
|  | ФОТ |  |  | 10: 3.48 | [6 empty] | ФОТ
| Приказ Минстроя России № 812/пр от 21.12.2020 Прил. п.1.1 | НР Земляные работы, выполняемые механизированным способом |  |  | 4: %; 5: 92; 7: 92; 10: 3.2 | [6 empty] | НР Земляные работы, выполняемые механизированным способом
| Приказ Минстроя России № 774/пр от 11.12.2020 Прил. п.1.1 | СП Земляные работы, выполняемые механизированным способом |  |  | 4: %; 5: 46; 6: 0,85; 7: 39,1; 10: 1.36 | [6 empty] | СП Земляные работы, выполняемые механизированным способом
|  | Всего по позиции |  |  | 10: 28.8 | [8 empty] | Всего по позиции
98 | ФЕР27-04-001-01 | Устройство подстилающих и выравнивающих слоев оснований из песка |  |  | 4: 100 м3; 7: 0,048 |  |  |  | Устройство подстилающих и выравнивающих слоев оснований из песка
|  | Объем=16*0,3*1/100 | [15 empty] | Объем=16*0,3*1/100
| 1 | ОТ |  |  | 8: 126.07; 10: 6.05 | [5 empty] | ОТ
| 2 | ЭМ |  |  | 8: 2143.72; 10: 102.9 | [5 empty] | ЭМ
| 3 | в т.ч. ОТм |  |  | 8: 177.59; 10: 8.52 | [5 empty] | в т.ч. ОТм
| 4 | М |  |  | 8: 12.2; 10: 0.59 | [5 empty] | М
|  | ЗТ |  |  | 4: чел.-ч; 5: 15,72; 7: 0,75456 | [6 empty] | ЗТ
|  | ЗТм |  |  | 4: чел.-ч; 5: 13,88; 7: 0,66624 | [6 empty] | ЗТм
|  | Итого по расценке |  |  | 8: 2281.99; 10: 109.54 | [7 empty] | Итого по расценке
|  | ФОТ |  |  | 10: 14.57 | [6 empty] | ФОТ
| Приказ Минстроя России № 812/пр от 21.12.2020 Прил. п.21 | НР Автомобильные дороги |  |  | 4: %; 5: 126; 7: 126; 10: 18.36 | [6 empty] | НР Автомобильные дороги
| Приказ Минстроя России № 774/пр от 11.12.2020 Прил. п.21 | СП Автомобильные дороги |  |  | 4: %; 5: 95; 6: 0,85; 7: 80,75; 10: 11.77 | [6 empty] | СП Автомобильные дороги
|  | Всего по позиции |  |  | 10: 139.67 | [8 empty] | Всего по позиции
99 | ФССЦ-02.3.01.02-0011 | Песок природный для строительных: работ мелкий |  |  | 4: м3; 7: 4,8; 8: 59.99; 10: 287.95 |  |  |  | Песок природный для строительных: работ мелкий
|  | Объем=16*0,3*1 | [15 empty] | Объем=16*0,3*1
100 | ФЕР22-01-021-03 | Укладка трубопроводов из полиэтиленовых труб диаметром 100 мм |  |  | 4: км; 7: 0,016 |  |  |  | Укладка трубопроводов из полиэтиленовых труб диаметром 100 мм
|  | Объем=16/1000 | [15 empty] | Объем=16/1000
| 1 | ОТ |  |  | 8: 2090.62; 10: 33.45 | [5 empty] | ОТ
| 2 | ЭМ |  |  | 8: 3250.94; 10: 52.02 | [5 empty] | ЭМ
| 3 | в т.ч. ОТм |  |  | 8: 406.3; 10: 6.5 | [5 empty] | в т.ч. ОТм
| 4 | М |  |  | 8: 25.69; 10: 0.41 | [5 empty] | М
|  | ЗТ |  |  | 4: чел.-ч; 5: 225,04; 7: 3,60064 | [6 empty] | ЗТ
|  | ЗТм |  |  | 4: чел.-ч; 5: 30,29; 7: 0,48464 | [6 empty] | ЗТм
|  | Итого по расценке |  |  | 8: 5367.25; 10: 85.88 | [7 empty] | Итого по расценке
|  | ФОТ |  |  | 10: 39.95 | [6 empty] | ФОТ
| Приказ Минстроя России № 812/пр от 21.12.2020 Прил. п.18 | НР Наружные сети водопровода, канализации, теплоснабжения, газопровода |  |  | 4: %; 5: 117; 7: 117; 10: 46.74 | [6 empty] | НР Наружные сети водопровода, канализации, теплоснабжения, газопровода
| Приказ Минстроя России № 774/пр от 11.12.2020 Прил. п.18 | СП Наружные сети водопровода, канализации, теплоснабжения, газопровода |  |  | 4: %; 5: 74; 6: 0,85; 7: 62,9; 10: 25.13 | [6 empty] | СП Наружные сети водопровода, канализации, теплоснабжения, газопровода
|  | Всего по позиции |  |  | 10: 157.75 | [8 empty] | Всего по позиции
101 | ФССЦ-24.3.03.13-0046 | Труба напорная из полиэтилена PE 100 питьевая: ПЭ100 SDR17, размером 110х6,6 мм (ГОСТ 18599-2001, ГОСТ Р 52134-2003) |  |  | 4: м; 7: 16; 8: 124.92; 10: 1998.72 |  |  |  | Труба напорная из полиэтилена PE 100 питьевая: ПЭ100 SDR17, размером 110х6,6 мм (ГОСТ 18599-2001, ГОСТ Р 52134-2003)
|  | Итого по разделу 4 Колодцы и замена части водопроводных труб |  |  | 10: 28673.92 | [10 empty] | Итого по разделу 4 Колодцы и замена части водопроводных труб
Раздел 5. Перевозка грузов | [15 empty] | Раздел 5. Перевозка грузов
102 | ФССЦпг-03-01-01-200 | Перевозка грузов автомобилями бортовыми грузоподъемностью до 15 т на расстояние: I класс груза до 200 км |  |  | 4: 1 т груза; 7: 57; 8: 64.94; 10: 3701.58 |  |  |  | Перевозка грузов автомобилями бортовыми грузоподъемностью до 15 т на расстояние: I класс груза до 200 км
103 | ФССЦпг-03-01-01-201 | Свыше 200 км добавлять на каждый последующий 1 км: I класс груза |  |  | 4: 1 т груза; 7: 57; 8: 0.26; 9: 40; 10: 592.8 |  |  |  | Свыше 200 км добавлять на каждый последующий 1 км: I класс груза
|  | Увеличение расстояния до 240 км ПЗ=40 (ОЗП=40; ЭМ=40 к расх.; ЗПМ=40; МАТ=40 к расх.; ТЗ=40; ТЗМ=40) | [20 empty] | Увеличение расстояния до 240 км ПЗ=40 (ОЗП=40; ЭМ=40 к расх.; ЗПМ=40; МАТ=40 к расх.; ТЗ=40; ТЗМ=40)
104 | ФССЦпг-03-01-01-200 | Перевозка грузов автомобилями бортовыми грузоподъемностью до 15 т на расстояние: I класс груза до 200 км (доставка башни из г.Красноярск) |  |  | 4: 1 т груза; 7: 3,1; 8: 64.94; 10: 201.31 |  |  |  | Перевозка грузов автомобилями бортовыми грузоподъемностью до 15 т на расстояние: I класс груза до 200 км (доставка башни из г.Красноярск)
105 | ФССЦпг-03-01-01-201 | Свыше 200 км добавлять на каждый последующий 1 км: I класс груза (доставка башни из г.Красноярск) |  |  | 4: 1 т груза; 7: 3,1; 8: 0.26; 9: 70; 10: 56.42 |  |  |  | Свыше 200 км добавлять на каждый последующий 1 км: I класс груза (доставка башни из г.Красноярск)
|  | Увеличение расстояния до 270 км ПЗ=70 (ОЗП=70; ЭМ=70 к расх.; ЗПМ=70; МАТ=70 к расх.; ТЗ=70; ТЗМ=70) | [20 empty] | Увеличение расстояния до 270 км ПЗ=70 (ОЗП=70; ЭМ=70 к расх.; ЗПМ=70; МАТ=70 к расх.; ТЗ=70; ТЗМ=70)
|  | Итого по разделу 5 Перевозка грузов |  |  | 10: 4552.11 | [10 empty] | Итого по разделу 5 Перевозка грузов
|  | Итоги по смете: | [24 empty] | Итоги по смете:
|  | Итого прямые затраты (справочно) |  |  | 10: 220143.32 | [14 empty] | Итого прямые затраты (справочно)
|  | в том числе: | [25 empty] | в том числе:
|  | Оплата труда рабочих |  |  | 10: 4424.03 | [14 empty] | Оплата труда рабочих
|  | Эксплуатация машин |  |  | 10: 9418.58 | [14 empty] | Эксплуатация машин
|  | в том числе оплата труда машинистов (Отм) |  |  | 10: 870.15 | [14 empty] | в том числе оплата труда машинистов (Отм)
|  | Материалы |  |  | 10: 206300.71 | [14 empty] | Материалы
| 1 | Строительные работы |  |  | 10: 215548.45; 11: 9,74; 12: 2099442 | [14 empty] | Строительные работы
|  | в том числе: | [25 empty] | в том числе:
|  | оплата труда |  |  | 10: 2651.74 | [14 empty] | оплата труда
|  | эксплуатация машин и механизмов |  |  | 10: 5591.74 | [14 empty] | эксплуатация машин и механизмов
|  | в том числе оплата труда машинистов (ОТм) |  |  | 10: 455.81 | [14 empty] | в том числе оплата труда машинистов (ОТм)
|  | материалы |  |  | 10: 202701.44 | [14 empty] | материалы
|  | накладные расходы |  |  | 10: 3070.17 | [14 empty] | накладные расходы
|  | сметная прибыль |  |  | 10: 1533.36 | [14 empty] | сметная прибыль
| 1 | Монтажные работы |  |  | 10: 12167.22; 11: 9,74; 12: 118509 | [14 empty] | Монтажные работы
|  | в том числе: | [25 empty] | в том числе:
|  | оплата труда |  |  | 10: 1772.29 | [14 empty] | оплата труда
|  | эксплуатация машин и механизмов |  |  | 10: 3826.84 | [14 empty] | эксплуатация машин и механизмов
|  | в том числе оплата труда машинистов (ОТм) |  |  | 10: 414.34 | [14 empty] | в том числе оплата труда машинистов (ОТм)
|  | материалы |  |  | 10: 3599.27 | [14 empty] | материалы
|  | накладные расходы |  |  | 10: 1965.4 | [14 empty] | накладные расходы
|  | сметная прибыль |  |  | 10: 1003.42 | [14 empty] | сметная прибыль
|  | Итого |  |  | 10: 227715.67; 12: 2217951 | [14 empty] | Итого
|  | Итого ФОТ (справочно) |  |  | 10: 5294.18 | [14 empty] | Итого ФОТ (справочно)
|  | Итого накладные расходы (справочно) |  |  | 10: 5035.57 | [14 empty] | Итого накладные расходы (справочно)
|  | Итого сметная прибыль (справочно) |  |  | 10: 2536.78 | [14 empty] | Итого сметная прибыль (справочно)
|  | НДС 20% |  |  | 10: 45543.13; 12: 443589 | [15 empty] | НДС 20%
|  | ВСЕГО по смете (НМЦК) |  |  | 10: 273258.8; 12: 2661540 | [16 empty] | ВСЕГО по смете
|  | в том числе: | [25 empty] | в том числе:
|  | материалы, изделия и конструкции отсутствующие в СНБ |  |  | 12: 1505800 | [14 empty] | материалы, изделия и конструкции отсутствующие в СНБ
|  | Всего по смете с учетом аукционного коэффициента 0,995 |  |  | 12: 2648232.3
| Составил: | (Т.В. Турова, главный инженер ООО "Чистый климат")
[должность, подпись (инициалы, фамилия)]